## 1. паспорт местоположение
Приложение № _____
к приказу Минэнерго России
от «__» _____ 201_ г. №___
Год раскрытия информации: 2019 год
Паспорт инвестиционного проекта
АО "Барнаульская горэлектросеть"
(фирменное наименование субъекта электроэнергетики)
J_BGES-1.5-1
(идентификатор инвестиционного проекта)
Монтаж интеллектуальной системы учета в МКД (38 639 ед.)
(наименование инвестиционного проекта)
Раздел 1. Общая информация об инвестиционном проекте
№ пп | Наименование | Содержание
1 | 2 | 3
1 | Группа инвестиционных проектов инвестиционной программы | Прочие инвестиционные проекты
2 | Цели | Реализация инвестиционного проекта предусмотрена в рамках выполнения требований законодательства РФ, в том числе: исполнение обязанностей, возложенных на гарантирующего поставщика, за установку, эксплуатацию, поверку и замену приборов учета электрической энергии в МКД
3 | Наименование обособленного подразделения субъекта электроэнергетики, реализующего инвестиционный проект (если применимо) | АО "Барнаульская горэлектросеть"
4 | Субъекты Российской Федерации, на территории которых реализуется проект | Алтайский край
5 | Территории муниципальных образований, на территории которых реализуется инвестиционный проект | г. Барнаул
6 | Наличие решения о резервировании земель | Не требуется
7 | Наличие решения об изъятии земельных участков для государственных или муниципальных нужд | Не требуется
8 | Наличие решения о переводе земель или земельных участков из одной категории в другую | Не требуется
9 | Наличие правоустанавливающих документов на земельный участок | Не требуется
10 | Наличие утвержденной документации по планировке территории | Не требуется
11 | Объект капитального строительства относится к видам объектов федерального, регионального, местного значения, подлежащим отображению в соответствующем документе территориального планирования | Не относится
12 | Объект капитального строительства (федерального, регионального, местного значения) отображен в соответствующем документе территориального планирования (Российской Федерации, субъекта Российской Федерации, муниципального образования) | Не требуется
13 | Наличие заключения по результатам технологического и ценового аудита инвестиционного проекта | Не требуется
14 | Наличие положительного заключения экспертизы проектной документации | Не требуется
15 | Наличие утвержденной проектной документации | Не требуется
16 | Наличие разрешения на строительство | Не требуется
17 | Плановые значения количественных показателей реализации инвестиционной программы, соответствующих целям инвестиционного проекта, указанных в пункте 2 | Не применимо
18 | Информация об объектах электроэнергетики, предусмотренных инвестиционным проектом, содержащаяся в схеме и программе развития Единой энергетической системы России (схеме и программе развития электроэнергетике субъекта Российской Федерации) | -
19 | Информация об объектах электроэнергетики, предусмотренных инвестиционным проектом, содержащаяся в схеме и программе развития электроэнергетики субъекта Российской Федерации | -
20 | Информация о планируемом (целевом) изменении предельно допустимых значений технологических параметров функционирования Единой энергетической системы России или технологически изолированных территориальных электроэнергетических систем (в том числе уровня напряжения и пропускной способности электрической сети), обусловленном параметрами работы объектов электроэнергетики, в результате реализации мероприятий в рамках инвестиционного проекта | -
21 | Проектные показатели планируемой нагрузки трансформаторных и иных подстанций, строительство (реконструкцию, модернизацию) которых планируется осуществить в рамках реализации инвестиционной программы (проекта инвестиционной программы) | -
22 | Информация о степени загрузки вводимых после строительства объектов электросетевого хозяйства, определяемой в соответствии с методическими указаниями, утверждаемыми Министерством энергетики Российской Федерации | -
23 | Информация о результатах контрольных замеров электрических нагрузок оборудования объектов электросетевого хозяйства, реконструкция (модернизация, техническое перевооружение) которых предусматривается инвестиционным проектом | -
24 | Общий объем финансирования капитальных вложений по инвестиционному проекту за период реализации инвестиционной программы | На период реализации инвестиционной программы 2020-2022 гг. объем финансирования проекта J_BGES_1.5-1 составит: 673 136,84 тыс. рублей (c НДС)
25 | Общий объем освоения капитальных вложений по инвестиционному проекту за период реализации инвестиционной программы | За период реализации инвестиционной программы 2020-2022 гг. объем освоения капитальных вложений по проекту J_BGES_1.5-1 составит: 560 947,36 тыс. рублей (без НДС)

## 2. паспорт ТП
Приложение № _____
к приказу Минэнерго России
от «__» _____ 201_ г. №___
Год раскрытия информации: 2019 год
Паспорт инвестиционного проекта
АО "Барнаульская горэлектросеть"
(фирменное наименование субъекта электроэнергетики)
J_BGES-1.5-1
(идентификатор инвестиционного проекта)
Монтаж интеллектуальной системы учета в МКД (38 639 ед.)
(наименование инвестиционного проекта)
Раздел 2. Информация об энергопринимающих устройствах потребителей, с которыми заключены договоры об осуществлении технологического присоединения к электрическим сетям, предусматривающими выполнение мероприятий, реализуемых в рамках инвестиционного проекта, и об определенных указанными договорами обязательствах сетевой организации на выполнение мероприятий, предусмотренных инвестиционным проектом
№ пп | Реквизиты договора ТП | Реквизиты дополнительных соглашений к договору | Состояние договора ТП | Местонахождение энергопринимающего устройства, объекта по производству электрической энергии, объекта электросетевого хозяйства электросетевой организации или иного лица | Наименование энергопринимающего устройства, объекта по производству электрической энергии, объекта электросетевого хозяйства электросетевой организации или иного лица | Наименование точки присоединения энергопринимающего устройства, объекта по производству электрической энергии, объекта электросетевого хозяйства электросетевой организации или иного лица | Максимальная мощность энергопринимающих устройств всего, МВт | Максимальная мощность энергопринимающих устройств ранее присоединенных, МВт | Максимальная мощность энергопринимающих устройств присоединяемых, МВт | Напряжение, кВ | Заявляемая категория надежности | Мощность присоединяемых к сети трансформаторов всего, МВА | Количество присоединяемых к сети трансформаторов, всего | Мощность присоединяемых к сети генераторов, МВт | Количество присоединяемых к сети генераторов | Содержание в соответствии с договором ТП (ТУ) мероприятий, реализуемых в рамках инвестиционного проекта, по: |  | Размер платы за технологическое присоединение (в соответствии с договором об осуществлении технологического присоединения), млн рублей
[16 empty] | технологическому присоединению от существующих объектов электросетевого хозяйства до границы участка, на котором расположены энергопринимающие устройства и (или) объекты электроэнергетики (объекты по производству электрической энергии, объекты электросетевого хозяйства) заявителя (за исключением выполнения требований к усилению существующей электрической сети), реализуемое в рамках инвестиционного проекта | выполнению требований к усилению существующей электрической сети
1 | 2 | 3 | 4 | 5 | 6 | 7 | 8 | 9 | 10 | 11 | 12 | 13 | 14 | 15 | 16 | 17 | 18 | 19
- | - | - | - | - | - | - | - | - | - | - | - | - | - | - | - | - | - | -

## 3.1. паспорт техсостояние ПС
Приложение № _____
к приказу Минэнерго России
от «__» _____ 201_ г. №___
Год раскрытия информации: 2019 год
Паспорт инвестиционного проекта
АО "Барнаульская горэлектросеть"
(фирменное наименование субъекта электроэнергетики)
J_BGES-1.5-1
(идентификатор инвестиционного проекта)
Монтаж интеллектуальной системы учета в МКД (38 639 ед.)
(наименование инвестиционного проекта)
Раздел 3.1 Конкретные результаты реализации инвестиционного проекта
№ пп | Диспетчерское наименование трансфорорматор-ной или иной подстанции |  | Вид оборудования | Тип оборудования |  | Диспетчерское наименование оборудования |  | Год выпуска |  | Год ввода в эксплуатацию | Номинальное напряжение (высшее), кВ |  | Номинальная мощность, МВ•А, Мвар |  | Год в котором был завершен последний капитальный ремонт | Техническое освидетельствование (далее - ТО) |  | Техническое обследование (далее - ТОБ)
[16 empty] | наименование, номер и дата регистрации документа по результатам ТО, организация, проводившая ТО | заключение, принятое по результатам ТО | наименование, номер и дата регистрации документа по результатам ТОБ, организация, проводившая ТОБ | заключение, принятое по результатам ТОБ
| До | После |  | До | После | До | После | До | После | До | До | После | До | После | До | До | До | До | До
1 | 2 | 3 | 4 | 5 | 6 | 7 | 8 | 9 | 10 | 11 | 12 | 13 | 14 | 15 | 16 | 17 | 18 | 19 | 20
- | - | - | - | - | - | - | - | - | - | - | - | - | - | - | - | - | - | - | -

## 3.2 паспорт техсостояние ЛЭП
Приложение № _____
к приказу Минэнерго России
от «__» _____ 201_ г. №___
Год раскрытия информации: 2019 год
Паспорт инвестиционного проекта
АО "Барнаульская горэлектросеть"
(фирменное наименование субъекта электроэнергетики)
J_BGES-1.5-1
(идентификатор инвестиционного проекта)
Монтаж интеллектуальной системы учета в МКД (38 639 ед.)
(наименование инвестиционного проекта)
Раздел 3.2 Конкретные результаты реализации инвестиционного проекта
№ пп | Диспетчерское наименование линии электропередачи |  | Наименование участка линии электропередачи, реконструкция (модернизация, техническое перевооружение) которого предусматривается инвестиционным проектом |  | Напряжение, кВ |  |  |  | Год ввода в эксплуатацию участка линии электропередачи | Цепность участка линии электропередачи |  | Сечение провода на участке линии электропередачи |  | Тип линии |  | Протяженность по трассе, км |  | Год реконструкции (модернизации) | Год последнего капитального ремонта участка линии электропередачи | Количество капитальных ремонтов участка линии электропередачи с начала эксплуатации | Тип опор (преобладающий вид прокладки КЛ) |  | Техническое освидетельствование (далее - ТО) |  | Техническое обследование (далее - ТОБ)
[5 empty] | проектное |  | рабочее | [15 empty] | наименование, номер и дата регистрации документа по результатам ТО, организация, проводившая ТО | заключение, принятое по результатам ТО | наименование, номер и дата регистрации документа по результатам ТОБ, организация, проводившая ТОБ | заключение, принятое по результатам ТОБ
| До | После | До | После | До | После | До | После | До | До | После | До | После | До | После | До | После | До | До | До | До | После | До | До | До | До
1 | 2 | 3 | 4 | 5 | 6 | 7 | 8 | 9 | 10 | 11 | 12 | 13 | 14 | 15 | 16 | 19 | 20 | 21 | 22 | 23 | 24 | 25 | 26 | 27 | 28 | 29
- | - | - | - | - | - | - | - | - | - | - | - | - | - | - | - | - | - | - | - | - | - | - | - | - | - | -

## 3.3 паспорт описание
Приложение № _____
к приказу Минэнерго России
от «__» _____ 201_ г. №___
Год раскрытия информации: 2019 год
Паспорт инвестиционного проекта
АО "Барнаульская горэлектросеть"
(фирменное наименование субъекта электроэнергетики)
J_BGES-1.5-1
(идентификатор инвестиционного проекта)
Монтаж интеллектуальной системы учета в МКД (38 639 ед.)
(наименование инвестиционного проекта)
Раздел 3.3 Планируемые цели, задачи, этапы, сроки и конкретные результаты реализации инвестиционного проекта
№ пп | Наименование | Содержание
1 | 2 | 3
1 | Задачи, решаемые в рамках инвестиционного проекта | Организация автоматизированного учета за потреблением электроэнергии в МКД
2 | Описание конкретных результатов реализации инвестиционного проекта | Создание интеллектуальной систему учета электрожнергии в МКД позволит использовать новые сервисы, которые обеспечат: - прозрачность, доступность и точность информации о потреблении электроэнергии; - оплату только качественной электроэнергии; - сокращение количества перерывов электроснабжения и их сроков; - возможность управления использованием ресурсов и их стоимостью; - повышение качества обслуживания
3 | Описание состава объектов ивнестиционной деятельности их количества и характеристик в отношении каждого такого объекта | Реестр МКД с указанием количества индивидульных приборов учета, подлежащих замене за период реализации инвестиционной программы
4 | Удельные стоимостные показатели реализации инвестиционного проекта | Не применимо
5 | Описание этапов (при наличии этапности) реализации инвестиционного проекта | -
6 | Обоснование необходимости реализации инвестиционного проекта | С 1 июля 2020 года потребитель освобождается от обязанности эксплуатировать прибор учета, информировать кого-либо о выходе прибора учета из строя, устанавливать новый прибор учета. Законом предусмотрено в случае выхода из строя (утраты) прибора учета или истечения его межповерочного интервала гарантирующий поставщик обязан возобновить учет электрической энергии путем установки нового прибора учета. Многоквартирные дома, вводимые в эксплуатацию после 1 января 2021 года после осуществления строительства, должны быть оснащены интеллектуальными приборами учета, и до ввода дома в эксплуатацию в целях обеспечения обязательств гарантирующего поставщика по организации учета должны быть переданы застройщиком ему на обслуживание.
7 | Год начала реализации инвестиционного проекта | 2020
8 | Год окончания реализации инвестиционного проекта | 2022
9 | Текущая стадия реализации инвестиционного проекта | Н

## 3.4. паспорт надежность
Приложение № _____
к приказу Минэнерго России
от «__» _____ 201_ г. №___
Год раскрытия информации: 2019 год
Паспорт инвестиционного проекта
АО "Барнаульская горэлектросеть"
(фирменное наименование субъекта электроэнергетики)
J_BGES-1.5-1
(идентификатор инвестиционного проекта)
Монтаж интеллектуальной системы учета в МКД (38 639 ед.)
(наименование инвестиционного проекта)
Раздел 3.4. Показатели инвестиционного проекта. Оценка ожидаемого изменения показателей уровня надежности оказываемых услуг по передаче электрической энергии
Фактические показатели уровня надежности оказываемых услуг по передаче электрической энергии (до реализации инвестиционного проекта) | [12 empty] | Оценка ожидаемого изменения показателей уровня надежности оказываемых услуг по передаче электрической энергии (после реализации инвестиционного проекта)
Год | Диспетчерское наименование подстанции или линии электропередачи, в результате отключения которой произошло прекращение передачи электроэнергии | Ti, час | Ni | Pi, МВт | Ti·Ni, час | Ti·Pi, МВт час | Nt | Ti·Ni/Nt, час | Ni/Nt | Реквизиты документа первичной информации (акта расследования технологических нарушений (аварий) или иного документа | Причины, установленные соответствующими актами расследования технологических нарушений (аварий), которые привели к прекращению электроснабжения, и на устранение которых направлены мероприятия инвестиционного проекта | Годы реализации инвестиционной программы (начиная с года, следующего за годом ввода объектов, предусмотренных инвестиционным проектом до окончания периода инвестиционной программы) | Оценка ожидаемого количества прекращений передачи электрической энергии потребителям услуг на объектах электросеетвого хозяйства указанных в графе 2 (IИП) | SГодTi·Ni | SГодTi | SГодTi/Nt | Nt | SГодTi·Ni/Nt | SГодNi/Nt | SГодTi·Pi | SГодTi/Nt | DПsaidi | DПsaifi | DПens | Описание методологии расчета ожидаемых значений показателей надежности, достигаемых по результатам реализации инвестиционного проекта
1 | 2 | 3 | 4 | 5 | 6 | 7 | 8 | 9 | 10 | 11 | 12 | 13 | 14 | 15 | 16 | 17 | 18 | 19 | 20 | 21 | 22 | 23 | 24 | 25 | 26
- | - | - | - | - | - | - | - | - | - | - | - | - | - | - | - | - | - | - | - | - | - | - | - | - | -

## 4. паспорт бюджет
Приложение № _____
к приказу Минэнерго России
от «__» _____ 201_ г. №___
Год раскрытия информации: 2019 год
Паспорт инвестиционного проекта
АО "Барнаульская горэлектросеть"
(фирменное наименование субъекта электроэнергетики)
J_BGES-1.5-1
(идентификатор инвестиционного проекта)
Монтаж интеллектуальной системы учета в МКД (38 639 ед.)
(наименование инвестиционного проекта)
Раздел 4. Показатели инвестиционного проекта (информация о федеральных законах, законах субъектов Российской Федерации,муниципальных правовых актах, решениях Правительства Российской Федерации (федерального органа исполнительной власти, органа государственной власти субъекта Российской Федерации, органа местного самоуправления), предусматривающих финансирование инвестиционного проекта (объектов капитального строительства, предусмотренных инвестиционным проектом))
№ пп | Год раскрытия информации о паспорте инвестиционного проекта | Наименование федерального закона, закона субъекта Российской Федерации,муниципального правового акта, решения Правительства Российской Федерации (федерального органа исполнительной власти, органа государственной власти субъекта Российской Федерации, органа местного самоуправления), предусматривающих финасирование инвестиционного проекта (объектов капитального строительства, предусмотренных инвестиционным проектом) | Реквизиты документа | Реквизиты положений документа, направленных на финасирование инвестиционного проекта |  |  |  |  | Объемы финансирования инвестиционного проекта за счет средств бюджетов бюджетной системы Российской Федерации, млн рублей
|  |  |  | ГРБС | РзПр | ЦСР | ВР | Другое | 2016 | 2017 | 2018 | 2019 | 2020 | 2021
1 | 2 | 3 | 4 | 5 | 6 | 7 | 8 | 9 | 10 | 11 | 12 | 13 | 14 | 15
- | - | - | - | - | - | - | - | - | bar: Объемы финансирования инвестиционного проекта за счет средств бюджетов бюджетной системы Российской Федерации, млн рублей 2016 to Объемы финансирования инвестиционного проекта за счет средств бюджетов бюджетной системы Российской Федерации, млн рублей 2021

## 5. анализ эконом эфф
Приложение № _____
к приказу Минэнерго России
от «__» _____ 201_ г. №___
Год раскрытия информации: 2019 год
Паспорт инвестиционного проекта
АО "Барнаульская горэлектросеть"
(фирменное наименование субъекта электроэнергетики)
J_BGES-1.5-1
(идентификатор инвестиционного проекта)
Монтаж интеллектуальной системы учета в МКД (38 639 ед.)
(наименование инвестиционного проекта)
Раздел 5. Показатели инвестиционного проекта
Дата начала объекта | 2020
Дата ввода объекта | 2022
Исходные данные | Значение |  | Собственный капитал
Общая стоимость объекта, млн.руб. без НДС | 560.9474 |  | Простой период окупаемости, лет | [6 empty] | 0
Прочие расходы, млн.руб. без НДС на объект |  |  | Дисконтированный период окупаемости, лет | [6 empty] | 0
Срок амортизации, лет | 5 |  | NPV , млн.руб. | [6 empty] | 0
Год ввода объекта | 2022
Кол-во объектов, ед. | 1
Затраты на ремонт объекта, млн.руб. без НДС | 0
Первый ремонт объекта, лет после постройки
Периодичность ремонта объекта, лет
0
0
Прочие расходы, млн.руб. без НДС в месяц
1. Увеличение полезного отпуска | 0
2. Экономия на оплате потерь | 0
3. Предотвращенный ущерб от нереализации услуг по передаче электрической энергии | 0
4. Экономия от снижения затрат на оплату труда | 0
5. Экономия на прочих расходах (расходы на страхование, коммунальные услуги, услуги сторожевой охраны, аренда и т.п.) | 0
6. Прибыль от операционной деятельности (прочий эффект) | 0
Налог на имущество
Налог на прибыль | 20%
Срок кредита
Ставка по кредиту
Ставка по кредиту без учета субсидирования
Доля заемных средств
Рабочий капитал в % от выручки
Доля собственных средств | 100%
WACC | 11%
Год | 2019 | 2020 | 2021 | 2022 | 2023 | 2024 | 2025 | 2026 | 2027 | 0 | 0 | 0 | 0 | 0 | 0 | 0 | 0 | 0 | 0 | 0 | 0 | 0 | 0 | 0 | 0 | 0 | 0 | 0 | 0 | 0 | 0 | 0 | 0 | 0
Период | 1 | 2 | 3 | 4 | 5 | 6 | 7 | 8 | 9 | 10 | 11 | 12 | 13 | 14 | 15 | 16 | 17 | 18 | 19 | 20 | 21 | 22 | 23 | 24 | 25 | 26 | 27 | 28 | 29 | 30 | 31 | 32 | 33 | 34
Ставка дисконтирования на собственный капитал | 11% | 11% | 11% | 11% | 11% | 11% | 11% | 11% | 11% | 11% | 11% | 11% | 11% | 11% | 11% | 11% | 11% | 11% | 11% | 11% | 11% | 11% | 11% | 11% | 11% | 11% | 11% | 11% | 11% | 11% | 11% | 11% | 11% | 11%
Прогноз инфляции |  | 3.7% | 4% | 4% | 4% | 4% | 4% | 4% | 4% | 4% | 4% | 4% | 4% | 4% | 4% | 4% | 4% | 4% | 4% | 4% | 4% | 4% | 4% | 4% | 4% | 4% | 4% | 4% | 4% | 4% | 4% | 4% | 4% | 4%
Кумулятивная инфляция | 0% | 3.7% | 7.848% | 12.16% | 16.65% | 21.31% | 26.17% | 31.21% | 36.46% | 41.92% | 47.6% | 53.5% | 59.64% | 66.03% | 72.67% | 79.57% | 86.76% | 94.23% | 102% | 110.1% | 118.5% | 127.2% | 136.3% | 145.8% | 155.6% | 165.8% | 176.4% | 187.5% | 199% | 211% | 223.4% | 236.3% | 249.8% | 263.8%
Прогноз роста тарифа | 0% | 4.7% | 4.7% | 4.7% | 4.7% | 4.7% | 4.7% | 4.7% | 4.7% | 4.7% | 4.7% | 4.7% | 4.7% | 4.7% | 4.7% | 4.7% | 4.7% | 4.7% | 4.7% | 4.7% | 4.7% | 4.7% | 4.7% | 4.7% | 4.7% | 4.7% | 4.7% | 4.7% | 4.7% | 4.7% | 4.7% | 4.7% | 4.7% | 4.7%
Кумулятивная инфляция (рост тарифа) | 0% | 4.7% | 9.621% | 14.77% | 20.17% | 25.82% | 31.73% | 37.92% | 44.4% | 51.19% | 58.29% | 65.73% | 73.52% | 81.68% | 90.22% | 99.16% | 108.5% | 118.3% | 128.6% | 139.3% | 150.6% | 162.3% | 174.7% | 187.6% | 201.1% | 215.3% | 230.1% | 245.6% | 261.8% | 278.8% | 296.6% | 315.3% | 334.8% | 355.2%
Доход, млн.руб. без НДС
Кредит, млн.руб. с НДС | 2019 | 2020 | 2021 | 2022 | 2023 | 2024 | 2025 | 2026 | 2027 | 0 | 0 | 0 | 0 | 0 | 0 | 0 | 0 | 0 | 0 | 0 | 0 | 0 | 0 | 0 | 0 | 0 | 0 | 0 | 0 | 0 | 0 | 0 | 0 | 0
Основной долг на начало периода | 0 | 0 | 0 | 0 | 0 | 0 | 0 | 0 | 0 | 0 | 0 | 0 | 0 | 0 | 0 | 0 | 0 | 0 | 0 | 0 | 0 | 0 | 0 | 0 | 0 | 0 | 0 | 0 | 0 | 0 | 0 | 0 | 0 | 0
Поступление кредита |  | 0 | 0 | 0 | 0 | 0 | 0
Погашение основного долга |  |  | 0 | 0 | 0 | 0 | 0 | 0 | 0 | 0 | 0 | 0
Погашение основного долга по графику | 0 | 0 | 0 | 0 | 0 | 0 | 0 | 0 | 0 | 0 | 0 | 0 | 0 | 0 | 0 | 0 | 0 | 0 | 0 | 0 | 0 | 0 | 0 | 0 | 0 | 0 | 0 | 0 | 0 | 0 | 0 | 0 | 0 | 0
Начисление процентов | 0 | 0 | 0 | 0 | 0 | 0 | 0 | 0 | 0 | 0 | 0 | 0 | 0 | 0 | 0 | 0 | 0 | 0 | 0 | 0 | 0 | 0 | 0 | 0 | 0 | 0 | 0 | 0 | 0 | 0 | 0 | 0 | 0 | 0
БДР, млн.руб. | 2019 | 2020 | 2021 | 2022 | 2023 | 2024 | 2025 | 2026 | 2027 | 0 | 0 | 0 | 0 | 0 | 0 | 0 | 0 | 0 | 0 | 0 | 0 | 0 | 0 | 0 | 0 | 0 | 0 | 0 | 0 | 0 | 0 | 0 | 0 | 0
Доход | 0 |  | 0 | 0 | 0 | 0 | 0 | 0 | 0 | 0 | 0 | 0 | 0 | 0 | 0 | 0 | 0 | 0 | 0 | 0 | 0 | 0 | 0 | 0 | 0 | 0 | 0 | 0 | 0 | 0 | 0 | 0 | 0 | 0
Операционные расходы | 0 | 0 | [28 empty] | 0 | 0 | 0 | 0
Затраты на ремонт объекта, млн.руб. без НДС | 0 | 0 | 0 | 0 | 0 | 0 | 0 | 0 | 0 | 0 | 0 | 0 | 0 | 0 | 0 | 0 | 0 | 0 | 0 | 0 | 0 | 0 | 0 | 0 | 0 | 0 | 0 | 0 | 0 | 0 | 0 | 0 | 0 | 0
0 | 0 | 0 | 0 | 0 | 0 | 0 | 0 | 0 | 0 | 0 | 0 | 0 | 0 | 0 | 0 | 0 | 0 | 0 | 0 | 0 | 0 | 0 | 0 | 0 | 0 | 0 | 0 | 0 | 0 | 0 | 0 | 0 | 0 | 0
0 | 0 | 0 | 0 | 0 | 0 | 0 | 0 | 0 | 0 | 0 | 0 | 0 | 0 | 0 | 0 | 0 | 0 | 0 | 0 | 0 | 0 | 0 | 0 | 0 | 0 | 0 | 0 | 0 | 0 | 0 | 0 | 0 | 0 | 0
Прочие расходы, млн.руб. без НДС в месяц | 0 | 0 | 0 | 0 | 0 | 0 | 0 | 0 | 0 | 0 | 0 | 0 | 0 | 0 | 0 | 0 | 0 | 0 | 0 | 0 | 0 | 0 | 0 | 0 | 0 | 0 | 0 | 0 | 0 | 0 | 0 | 0 | 0 | 0
0 | 0 | 0 | 0 | 0 | 0 | 0 | 0 | 0 | 0 | 0 | 0 | 0 | 0 | 0 | 0 | 0 | 0 | 0 | 0 | 0 | 0 | 0 | 0 | 0 | 0 | 0 | 0 | 0 | 0 | 0 | 0 | 0 | 0 | 0
Налог на имущество (После ввода объекта в эксплуатацию) | 0 | 0 | 0 | 0 | 0 | 0 | 0 | 0 | 0 | 0 | 0 | 0 | 0 | 0 | 0 | 0 | 0 | 0 | 0 | 0 | 0 | 0 | 0 | 0 | 0 | 0 | 0 | 0 | 0 | 0 | 0 | 0 | 0 | 0
EBITDA | 0 | 0 | 0 | 0 | 0 | 0 | 0 | 0 | 0 | 0 | 0 | 0 | 0 | 0 | 0 | 0 | 0 | 0 | 0 | 0 | 0 | 0 | 0 | 0 | 0 | 0 | 0 | 0 | 0 | 0 | 0 | 0 | 0 | 0
Амортизация | 0 | 0 | 58.576 | 80.514 | 112.19 | 112.19 | 112.19 | 53.614 | 31.676 | 0 | 0 | 0 | 0 | 0 | 0 | 0 | 0 | 0 | 0 | 0 | 0 | 0 | 0 | 0 | 0 | 0 | 0 | 0 | 0 | 0 | 0 | 0 | 0 | 0
EBIT | 0 | 0 | 58.576 | 80.514 | 112.19 | 112.19 | 112.19 | 53.614 | 31.676 | 0 | 0 | 0 | 0 | 0 | 0 | 0 | 0 | 0 | 0 | 0 | 0 | 0 | 0 | 0 | 0 | 0 | 0 | 0 | 0 | 0 | 0 | 0 | 0 | 0
Проценты | 0 | 0 | 0 | 0 | 0 | 0 | 0 | 0 | 0 | 0 | 0 | 0 | 0 | 0 | 0 | 0 | 0 | 0 | 0 | 0 | 0 | 0 | 0 | 0 | 0 | 0 | 0 | 0 | 0 | 0 | 0 | 0 | 0 | 0
Прибыль до налогообложения | 0 | 0 | 58.576 | 80.514 | 112.19 | 112.19 | 112.19 | 53.614 | 31.676 | 0 | 0 | 0 | 0 | 0 | 0 | 0 | 0 | 0 | 0 | 0 | 0 | 0 | 0 | 0 | 0 | 0 | 0 | 0 | 0 | 0 | 0 | 0 | 0 | 0
Налог на прибыль | 0 | 0 | -11.7152 | -16.1028 | -22.438 | -22.438 | -22.438 | -10.7228 | -6.3352 | 0 | 0 | 0 | 0 | 0 | 0 | 0 | 0 | 0 | 0 | 0 | 0 | 0 | 0 | 0 | 0 | 0 | 0 | 0 | 0 | 0 | 0 | 0 | 0 | 0
Чистая прибыль | 0 | 0 | 46.8608 | 64.4112 | 89.752 | 89.752 | 89.752 | 42.8912 | 25.3408 | 0 | 0 | 0 | 0 | 0 | 0 | 0 | 0 | 0 | 0 | 0 | 0 | 0 | 0 | 0 | 0 | 0 | 0 | 0 | 0 | 0 | 0 | 0 | 0 | 0
| 0 | 0 | 0 | 0 | 0 | 0 | 0 | 0 | 0 | 0 | 0 | 0 | 0 | 0 | 0 | 0 | 0 | 0 | 0 | 0 | 0 | 0 | 0 | 0 | 0 | 0 | 0 | 0 | 0 | 0 | 0 | 0 | 0 | 0
Денежный поток на собственный капитал, млн.руб. | 1 | 2 | 3 | 4 | 5 | 6 | 7 | 8 | 9 | 10 | 11 | 12 | 13 | 14 | 15 | 16 | 17 | 18 | 19 | 20 | 21 | 22 | 23 | 24 | 25 | 26 | 27 | 28 | 29 | 30 | 31 | 32 | 33 | 34
EBIT | 0 | 0 | 58.576 | 80.514 | 112.19 | 112.19 | 112.19 | 53.614 | 31.676 | 0 | 0 | 0 | 0 | 0 | 0 | 0 | 0 | 0 | 0 | 0 | 0 | 0 | 0 | 0 | 0 | 0 | 0 | 0 | 0 | 0 | 0 | 0 | 0 | 0
Амортизация | 0 | 0 | -58.576 | -80.514 | -112.19 | -112.19 | -112.19 | -53.614 | -31.676 | 0 | 0 | 0 | 0 | 0 | 0 | 0 | 0 | 0 | 0 | 0 | 0 | 0 | 0 | 0 | 0 | 0 | 0 | 0 | 0 | 0 | 0 | 0 | 0 | 0
Проценты | 0 | 0 | 0 | 0 | 0 | 0 | 0 | 0 | 0 | 0 | 0 | 0 | 0 | 0 | 0 | 0 | 0 | 0 | 0 | 0 | 0 | 0 | 0 | 0 | 0 | 0 | 0 | 0 | 0 | 0 | 0 | 0 | 0 | 0
Налог на прибыль | 0 | 0 | -11.7152 | -16.1028 | -22.438 | -22.438 | -22.438 | -10.7228 | -6.3352 | 0 | 0 | 0 | 0 | 0 | 0 | 0 | 0 | 0 | 0 | 0 | 0 | 0 | 0 | 0 | 0 | 0 | 0 | 0 | 0 | 0 | 0 | 0 | 0 | 0
НДС | 0 | -58.576 | -21.938 | -31.676 | 11.219 | 0 | 0 | 0 | 0 | 0 | 0 | 0 | 0 | 0 | 0 | 0 | 0 | 0 | 0 | 0 | 0 | 0 | 0 | 0 | 0 | 0 | 0 | 0 | 0 | 0 | 0 | 0 | 0 | 0
Изменения в рабочем капитале |  | 0 | 0 | 0 | 0 | 0 | 0 | 0 | 0 | 0 | 0 | 0 | 0 | 0 | 0 | 0 | 0 | 0 | 0 | 0 | 0 | 0 | 0 | 0 | 0 | 0 | 0 | 0 | 0 | 0 | 0 | 0 | 0 | 0
Инвестиции |  | -292.88 | -109.69 | -158.38
Изменения финансовых обязательств | 0 | 0 | 0 | 0 | 0 | 0 | 0 | 0 | 0 | 0 | 0 | 0 | 0 | 0 | 0 | 0 | 0 | 0 | 0 | 0 | 0 | 0 | 0 | 0 | 0 | 0 | 0 | 0 | 0 | 0 | 0 | 0 | 0 | 0
Чистый денежный поток | 0 | -351.456 | -143.3432 | -206.1588 | -11.219 | -22.438 | -22.438 | -10.7228 | -6.3352 | 0 | 0 | 0 | 0 | 0 | 0 | 0 | 0 | 0 | 0 | 0 | 0 | 0 | 0 | 0 | 0 | 0 | 0 | 0 | 0 | 0 | 0 | 0 | 0 | 0
Накопленный ЧДП | 0 | -351.456 | -494.7992 | -700.958 | -712.177 | -734.615 | -757.053 | -767.7758 | -774.111 | -774.111 | -774.111 | -774.111 | -774.111 | -774.111 | -774.111 | -774.111 | -774.111 | -774.111 | -774.111 | -774.111 | -774.111 | -774.111 | -774.111 | -774.111 | -774.111 | -774.111 | -774.111 | -774.111 | -774.111 | -774.111 | -774.111 | -774.111 | -774.111 | -774.111
Коэффициент дисконтирования | 1 | 1 | 1 | 1 | 1 | 1 | 1 | 1 | 1 | 1 | 1 | 1 | 1 | 1 | 1 | 1 | 1 | 1 | 1 | 1 | 1 | 1 | 1 | 1 | 1 | 1 | 1 | 1 | 1 | 1 | 1 | 1 | 1 | 1
PV | 0 | -351.456 | -143.3432 | -206.1588 | -11.219 | -22.438 | -22.438 | -10.7228 | -6.3352 | 0 | 0 | 0 | 0 | 0 | 0 | 0 | 0 | 0 | 0 | 0 | 0 | 0 | 0 | 0 | 0 | 0 | 0 | 0 | 0 | 0 | 0 | 0 | 0 | 0
NPV (без учета продажи) | 0 | -351.456 | -494.7992 | -700.958 | -712.177 | -734.615 | -757.053 | -767.7758 | -774.111 | -774.111 | -774.111 | -774.111 | -774.111 | -774.111 | -774.111 | -774.111 | -774.111 | -774.111 | -774.111 | -774.111 | -774.111 | -774.111 | -774.111 | -774.111 | -774.111 | -774.111 | -774.111 | -774.111 | -774.111 | -774.111 | -774.111 | -774.111 | -774.111 | -774.111
IRR | 0% | 0% | 0% | 0% | 0% | 0% | 0% | 0% | 0% | 0% | 0% | 0% | 0% | 0% | 0% | 0% | 0% | 0% | 0% | 0% | 0% | 0% | 0% | 0% | 0% | 0% | 0% | 0% | 0% | 0% | 0% | 0% | 0% | 0%
PP | 0 | 0 | 0 | 0 | 0 | 0 | 0 | 0 | 0 | 0 | 0 | 0 | 0 | 0 | 0 | 0 | 0 | 0 | 0 | 0 | 0 | 0 | 0 | 0 | 0 | 0 | 0 | 0 | 0 | 0 | 0 | 0 | 0 | 0
DPP | 0 | 0 | 0 | 0 | 0 | 0 | 0 | 0 | 0 | 0 | 0 | 0 | 0 | 0 | 0 | 0 | 0 | 0 | 0 | 0 | 0 | 0 | 0 | 0 | 0 | 0 | 0 | 0 | 0 | 0 | 0 | 0 | 0 | 0

## 6.1. паспорт сетевой график
Приложение № _____
к приказу Минэнерго России
от «__» _____ 201_ г. №___
Год раскрытия информации: 2019 год
Паспорт инвестиционного проекта
АО "Барнаульская горэлектросеть"
(фирменное наименование субъекта электроэнергетики)
J_BGES-1.5-1
(идентификатор инвестиционного проекта)
Монтаж интеллектуальной системы учета в МКД (38 639 ед.)
(наименование инвестиционного проекта)
Раздел 6.1. График реализации инвестиционного проекта
№ | Наименование контрольных этапов реализации инвестпроекта с указанием событий/работ критического пути сетевого графика * | Сроки выполнения |  |  |  | Процент исполнения работ за весь период (%) | Процент выполнения за отчетный период (%) | Основные причины невыполнения | Предложения по корректирующим мероприятиям по устранению отставания
|  | План |  | Факт (предложения по корректировке плана)
|  | начало (дата) | окончание (дата) | начало (дата) | окончание (дата)
1 | 2 | 3 | 4 | 5 | 6 | 7 | 8 | 9 | 12
1 | Предпроектный и проектный этап | - | - | - | - | - | - | - | -
1.1. | Заключение договора на ТП | Отсутствует | Отсутствует | - | - | - | - | - | -
1.2. | Утверждение платы за ТП по индивидуальному проекту | Не предусмотрено | Не предусмотрено | - | - | - | - | - | -
1.2.1. | Принятие уполномоченным органом решения о подготовке документации по планировке территории | Не требуется | Не требуется | - | - | - | - | - | -
1.3. | Утверждение документации по планировке территории | Не требуется | Не требуется | - | - | - | - | - | -
1.4. | Получение правоустанавливающих документов на земельный участок | Не требуется | Не требуется | - | - | - | - | - | -
1.5. | Заключение договора на разработку проектной документации | Не требуется | Не требуется | - | - | - | - | - | -
1.6. | Приемка проектной документации заказчиком | Не требуется | Не требуется | - | - | - | - | - | -
1.7. | Получение положительного заключения экспертизы проектной документации | Не требуется | Не требуется | - | - | - | - | - | -
1.8. | Получение положительного заключения государственной экологической экспертизы проектной документации | Не требуется | Не требуется | - | - | - | - | - | -
1.9. | Утверждение проектной документации | Не требуется | Не требуется | - | - | - | - | - | -
1.10. | Получение разрешения на строительство | Не требуется | Не требуется | - | - | - | - | - | -
1.11. | Разработка рабочей документации | В составе проектной документации | В составе проектной документации | - | - | - | - | - | -
1.12. | Организационный этап | - | - | - | - | - | - | - | -
2 | Заключение договора на выполнение строительно-монтажных работ (дополнительного соглашения к договору) | Не требуется | Не требуется | - | - | - | - | - | -
2.1. | Закупка основного оборудования | 2020 | 2022 | - | - | - | - | - | -
2.2. | Выполнение строительно- монтажных и пусконаладочных работ | - | - | - | - | - | - | - | -
3 | Выполнение подготовительных работ на площадке строительства | Не требуется | Не требуется | - | - | - | - | - | -
3.1. | Поставка основного оборудования | 2020 | 2022 | - | - | - | - | - | -
3.2. | Монтаж основного оборудования | 2020 | 2022 | - | - | - | - | - | -
3.3. | Получение разрешения на эксплуатацию энергообъекта от органов государственного контроля и надзора на период пусконаладочных работ | Не требуется | Не требуется | - | - | - | - | - | -
3.4. | Получение акта о выполнении субъектом электроэнергетики технических условий, согласованного соответствующим субъектом оперативно-диспетчерского управления (в случае, если технические условия были согласованы субъектом оперативно-диспетчерского управления). | Не требуется | Не требуется | - | - | - | - | - | -
3.5. | Пусконаладочные работы | Не требуется | Не требуется | - | - | - | - | - | -
3.7. | Испытания и ввод в эксплуатацию | - | - | - | - | - | - | - | -
4 | Комплексное опробование оборудования | Не требуется | Не требуется | - | - | - | - | - | -
4.1. | Оформление акта приемки законченного строительством объекта за исключением случая, если застройщик является лицом, осуществляющим строительство | Не требуется | Не требуется | - | - | - | - | - | -
4.2. | Получение разрешения на эксплуатацию энергообъекта от органов государственного контроля и надзора | Не требуется | Не требуется | - | - | - | - | - | -
4.3. | Оформление (подписание) актов об осуществлении технологического присоединения к электрическим сетям | Отсутствует | Отсутствует | - | - | - | - | - | -
4.4. | Приемка основных средств к бухгалтерскому учету | 2020 | 2022 | - | - | - | - | - | -
4.5. | Получение разрешения на ввод объекта в эксплуатацию. | Не требуется | Не требуется | - | - | - | - | - | -

## 6.2. паспорт фин осв ввод
Приложение № _____
к приказу Минэнерго России
от «__» _____ 201_ г. №___
Год раскрытия информации: 2019 год
Паспорт инвестиционного проекта
АО "Барнаульская горэлектросеть"
(фирменное наименование субъекта электроэнергетики)
J_BGES-1.5-1
(идентификатор инвестиционного проекта)
Монтаж интеллектуальной системы учета в МКД (38 639 ед.)
(наименование инвестиционного проекта)
Раздел 6.2. Графики реализации инвестиционного проекта
№№ | Наименование показателя и единицы измерения | Всего по инвестиционному проекту |  | Остаток |  | 2020 |  |  |  | 2021 |  |  |  | 2022 |  |  |  | Итого за период реализации инвестиционной программы
[6 empty] | План |  | Предложение по корректировке плана |  | План |  | Предложение по корректировке плана |  | План |  | Предложение по корректировке плана
|  | План | Предложение по корректировке плана | по состоянию на 01.01.2019 | по состоянию на 01.01.2019 | Итого за год | Квартал | Итого за год | Квартал | Итого за год | Квартал | Итого за год | Квартал | Итого за год | Квартал | Итого за год | Квартал | План | Предложение по корректировке плана
1 | 2 | 3 | 4 | 5 | 6 | 12 | 13 | 14 | 15 | 16 | 17 | 18 | 19 |  |  |  |  | 20 | 21
1 | Финансирование капитальных вложений в прогнозных ценах соответствующих лет всего, млн рублей (с НДС), в том числе за счет: | 673.1368 | - | - | - | 351.4545 | - | - | - | 131.6308 | - | - | - | 190.0515 | - | - | - | 673.1368 | -
1.1 | федерального бюджета | - | - | - | - | - | - | - | - | - | - | - | - | - | - | - | - | - | -
1.2 | бюджетов субъектов Российской Федерации | - | - | - | - | - | - | - | - | - | - | - | - | - | - | - | - | - | -
1.3 | средств, полученных от оказания услуг по регулируемым государством ценам (тарифам) | 673.1368 | - | - | - | 351.4545 | - | - | - | 131.6308 | - | - | - | 190.0515 | - | - | - | 673.1368 | -
1.4 | платы за технологическое присоединение | - | - | - | - | - | - | - | - | - | - | - | - | - | - | - | - | - | -
1.5 | иных источников финансирования | - | - | - | - | - | - | - | - | - | - | - | - | - | - | - | - | - | -
2 | Освоение капитальных вложений в прогнозных ценах соответствующих лет всего, млн рублей (без НДС), в том числе: | 560.9474 | - | - | - | 292.8788 | - | - | - | 109.6923 | - | - | - | 158.3763 | - | - | - | 560.9474 | -
2.1 | проектно-изыскательские работы | - | - | - | - | - | - | - | - | - | - | - | - | - | - | - | - | - | -
2.2 | строительные работы, реконструкция, монтаж оборудования | - | - | - | - | - | - | - | - | - | - | - | - | - | - | - | - | - | -
2.3 | оборудование | 560.9474 | - | - | - | 292.8788 | - | - | - | 109.6923 | - | - | - | 158.3763 | - | - | - | 560.9474 | -
2.4 | прочие затраты | - | - | - | - | - | - | - | - | - | - | - | - | - | - | - | - | - | -
3 | Постановка объектов электросетевого хозяйства под напряжение: | - | - | - | - | - | - | - | - | - | - | - | - | - | - | - | - | - | -
3.1 | объектов электросетевого хозяйства (объектов электроэнергетики), МВт | - | - | - | - | - | - | - | - | - | - | - | - | - | - | - | - | - | -
3.2 | объектов электросетевого хозяйства, МВ×А | - | - | - | - | - | - | - | - | - | - | - | - | - | - | - | - | - | -
3.3 | объектов электросетевого хозяйства, Мвар | - | - | - | - | - | - | - | - | - | - | - | - | - | - | - | - | - | -
3.4 | воздушных линий электропередачи в одноцепном исполнении, км | - | - | - | - | - | - | - | - | - | - | - | - | - | - | - | - | - | -
3.5 | воздушных линий электропередачи в двухцепном исполнении, км | - | - | - | - | - | - | - | - | - | - | - | - | - | - | - | - | - | -
3.6 | кабельных линий электропередачи, км | - | - | - | - | - | - | - | - | - | - | - | - | - | - | - | - | - | -
3.7 | Другое3) | - | - | - | - | - | - | - | - | - | - | - | - | - | - | - | - | - | -
4 | Ввод объектов (мощностей) в эксплуатацию: | - | - | - | - | - | - | - | - | - | - | - | - | - | - | - | - | - | -
4.1 | объектов электросетевого хозяйства, МВт | - | - | - | - | - | - | - | - | - | - | - | - | - | - | - | - | - | -
4.2 | объектов электросетевого хозяйства, МВ×А | - | - | - | - | - | - | - | - | - | - | - | - | - | - | - | - | - | -
4.3 | объектов электросетевого хозяйства, Мвар | - | - | - | - | - | - | - | - | - | - | - | - | - | - | - | - | - | -
4.4 | воздушных линий электропередачи в одноцепном исполнении, км | - | - | - | - | - | - | - | - | - | - | - | - | - | - | - | - | - | -
4.5 | воздушных линий электропередачи в двухцепном исполнении, км | - | - | - | - | - | - | - | - | - | - | - | - | - | - | - | - | - | -
4.6 | кабельных линий электропередачи, км | - | - | - | - | - | - | - | - | - | - | - | - | - | - | - | - | - | -
4.7 | Другое3) | - | - | - | - | - | - | - | - | - | - | - | - | - | - | - | - | - | -
5 | Принятие объектов основных средств к бухгалтерскому учету: | 560.9474 | - | - | - | 292.8788 | - | - | - | 109.6923 | - | - | - | 158.3763 | - | - | - | 560.9474 | -
5.1 | млн рублей (без НДС) | 560.9474 | - | - | - | 292.8788 | - | - | - | 109.6923 | - | - | - | 158.3763 | - | - | - | 560.9474 | -
5.2 | МВт | - | - | - | - | - | - | - | - | - | - | - | - | - | - | - | - | - | -
5.3 | МВ×А | - | - | - | - | - | - | - | - | - | - | - | - | - | - | - | - | - | -
5.4 | Мвар | - | - | - | - | - | - | - | - | - | - | - | - | - | - | - | - | - | -
5.5 | км | - | - | - | - | - | - | - | - | - | - | - | - | - | - | - | - | - | -
5.6 | другое3) | - | - | - | - | - | - | - | - | - | - | - | - | - | - | - | - | - | -
6 | Принятие нематериальных активов к бухгалтерскому учету, млн рублей (без НДС) | - | - | - | - | - | - | - | - | - | - | - | - | - | - | - | - | - | -
7 | Вывод мощностей из эксплуатации: | - | - | - | - | - | - | - | - | - | - | - | - | - | - | - | - | - | -
7.1 | объектов электросетевого хозяйства, МВт | - | - | - | - | - | - | - | - | - | - | - | - | - | - | - | - | - | -
7.2 | объектов электросетевого хозяйства, МВ×А | - | - | - | - | - | - | - | - | - | - | - | - | - | - | - | - | - | -
7.3 | объектов электросетевого хозяйства, Мвар | - | - | - | - | - | - | - | - | - | - | - | - | - | - | - | - | - | -
7.4 | линий электропередачи, км | - | - | - | - | - | - | - | - | - | - | - | - | - | - | - | - | - | -
7.5 | другое3) | - | - | - | - | - | - | - | - | - | - | - | - | - | - | - | - | - | -

## 7. паспорт отчет о закупке
Приложение № _____
к приказу Минэнерго России
от «__» _____ 201_ г. №___
Год раскрытия информации: 2019 год
Паспорт инвестиционного проекта
АО "Барнаульская горэлектросеть"
(фирменное наименование субъекта электроэнергетики)
J_BGES-1.5-1
(идентификатор инвестиционного проекта)
Монтаж интеллектуальной системы учета в МКД (38 639 ед.)
(наименование инвестиционного проекта)
Раздел 7. Результаты закупок товаров, работ и услуг, выполненных для целей реализации инвестиционного проекта
№ п/п | Филиал / подразделение | Вид деятельнос-ти | Ввод объекта в эксплуатацию/окончание работ по проекту (месяц, год) | Характеристики объекта электроэнергетики (объекта инвестиционной деятельности), предусмотренного инвестиционным проектом | [7 empty] | Вид закупаемой продукции | Наименование закупаемой продукции | Организатор закупки (юридическое лицо/филиал) | Планируемая (предельная) цена закупки по ГКПЗ, тыс рублей (без НДС) | Документ, на основании которого определена планируемая (предельная) цена закупки | Начальная (предельная) цена закупки по извещению/уведомлению, тыс. руб. (без НДС) | Способ закупки |  | Количество участников, получивших закупочную документацию | Количество участников, подавших заявки/предложения | Наименования участников, подавших заявки/предложения (оферты) | Цены заявок/предложений (оферт), тыс. руб. (без НДС) | Наименования участников, заявки/предложения (оферты) которых были отклонены | Количество переторжек | Цены заявок/предложений (оферт) после переторжек, тыс. руб. (без НДС) | Цена победителя (единственного квалифицированного участника) по итоговому протоколу, тыс. руб. (без НДС) | Наименование победителя (единственного квалифицированного участника, единственного источника) закупки | Цена договора, тыс. руб. (с НДС) | Объем обязательств (по финансированию с НДС), приходящийся на текущий год по итогам закупки, тыс. руб. | Сведения о конкурентной процедуре | [5 empty] | Сведения о разрешении заключении договора у единственного источника |  |  |  | Дата заклю-чения договора (число, месяц, год) |  | Планируемая дата начала поставки товара, выполнения работ, оказания услуг по ГКПЗ | Дата начала поставки товара, выполнения работ, оказания услуг по договору | Дата исполнения поставщиком (подрядчиком, исполнителем) обязательств по договору | Причины невыполнения сроков | Примечание
|  |  |  | Коли-чество | МВт | МВ×А | Мвар | км ВЛ 1-цеп | км ВЛ 2-цеп | км КЛ | Другое | [6 empty] | План | Факт | [11 empty] | Публикация извещения на ЭТП |  | Дата объявления конкурентной процедуры (число, месяц, год) |  | Дата вскрытия конвертов (число, месяц, год) | Дата подведения итогов конкурентной процедуры (число, месяц, год) | Основание для проведения закупки у ЕИ (пункт Положения/Стандарта) | Наименование органа (должности), принявшего решение | Дата | Номер | По решению комиссии | Факт
[31 empty] | Номер процедуры | Интернет-адрес площадки | План | Факт
1 | 2 | 4 | 5 | 6 | 7 | 8 | 9 | 10 | 11 | 12 | 13 | 14 | 15 | 16 | 17 | 18 | 19 | 20 | 21 | 22 | 23 | 24 | 25 | 26 | 27 | 28 | 29 | 30 | 31 | 32 | 33 | 34 | 35 | 36 | 37 | 38 | 39 | 40 | 41 | 42 | 43 | 44 | 45 | 46 | 47 | 48 | 49
- | - | - | - | - | - | - | - | - | - | - | - | - | - | - | - | - | - | - | - | - | - | - | - | - | - | - | - | - | - | - | - | - | - | - | - | - | - | - | - | - | - | - | - | - | - | - | -
* Закупки, связанные с реализацией инвестиционного проекта, не производились

## 8. общие сведения
Приложение № _____
к приказу Минэнерго России
от «__» _____ 201_ г. №___
Год раскрытия информации: 2019 год
Паспорт инвестиционного проекта
АО "Барнаульская горэлектросеть"
(фирменное наименование субъекта электроэнергетики)
J_BGES-1.5-1
(идентификатор инвестиционного проекта)
Монтаж интеллектуальной системы учета в МКД (38 639 ед.)
(наименование инвестиционного проекта)
Раздел 8. Отчет о ходе реализации инвестиционного проекта. Общие сведения о реализации проекта
Наименование объекта | Монтаж интеллектуальной системы учета в МКД (38 639 ед.)
Местоположение объекта (субъект РФ, населенный пункт) | Алтайский край, г. Барнаул
Тип проекта | Приобретение
Вводимая мощность (в том числе прирост) | -
Срок ввода объекта | 2020-2022
Фактическая стадия реализации проекта на отчётную дату | Н
Сметная стоимость проекта в прогнозных ценах с НДС, млн. руб. | 673.1368
Документ, в соответствии с которым определена стоимость проекта | Приказ Министерства энергетики РФ от 17.01.2019 г. № 10 «Об утверждении укрупненных нормативов цены типовых технологических решений капитального строительства объектов электроэнергетики в части объектов электросетевого хозяйства».
Стоимость по результатам проведенных закупок с НДС, млн. руб. | -
Объем заключенных на отчётную дату договоров по проекту, млн. руб. | -
в том числе | -
% законтрактованности объекта непосредственно с изготовителями и поставщиками | -
в том числе | -
- СМР, % | -
- поставка основного оборудования, % | -
- разработка проектной документации и рабочей документации, % | -
% оплаты по объекту(предоплата) | -
всего оплачено по объекту (млн. руб. с НДС) | -
% освоения по объекту за отчетный период | -
всего освоено по объекту (млн. руб. с НДС) | -
Участники реализации инвестиционного проекта: | -
- заказчик-застройщик | -
- проектно-изыскательские организации | -
- технические агенты | -
- подрядчики | -
- поставщики основного оборудования | -
Перечень субподрядных организаций, участвующих в строительстве объекта | -
Количество строительно-монтажного персонала на площадке строительства энергообъекта | -
в том числе | -
- строительный персонал | -
- монтажный персонал | -
Основное оборудование | В соответствии со спецификацией
График поставки основного оборудования | -
- дата поставки | -
- задержки в поставке | -
- причины задержек | -
Фактическое состояние реализации инвестиционного проекта в срок | -
Факты и события, влияющие на ход реализации проекта, проблемные вопросы: | Не выявлены
- выявленные нарушения договоров подряда, | -
- рекламации к заводам - изготовителям и поставщикам,
- предписания надзорных органов,
- дефицит источников финансирования и др.,
- другое (расшифровать)

## 9. карта-схема
Приложение № _____
к приказу Минэнерго России
от «__» _____ 201_ г. №___
Год раскрытия информации: 2019 год
Паспорт инвестиционного проекта
АО "Барнаульская горэлектросеть"
(фирменное наименование субъекта электроэнергетики)
J_BGES-1.5-1
(идентификатор инвестиционного проекта)
Монтаж интеллектуальной системы учета в МКД (38 639 ед.)
(наименование инвестиционного проекта)
Раздел 9. Карта-схема с отображением планируемого местоположения объектов электроэнергетики
Месторасположение однофазных приборов учета, планируемых к установке в многоквартирных жилых домах, определяется в соответствии с реестром

## реестр МКД
Адрес | 2020 год | 2021 год | 2022 год | Итого за период реализации инвестиционной программы
Неисправные приборы учета | 1003 | 1003 | 1003 | 3009
б-р 9 Января, 102 | 1 |  | 1 | 2
б-р 9 Января, 104 | 2 | 2 | 38 | 42
б-р 9 Января, 88 | 11 | 10 | 3 | 24
б-р 9 Января, 90 | 3 |  | 2 | 5
б-р 9 Января, 92 | 4 | 1 | 1 | 6
б-р 9 Января, 94 | 4 | 1 | 2 | 7
б-р 9 Января, 98а | 3 | 2 | 14 | 19
пер Геблера, 27а | 4 |  |  | 4
пер Геблера, 28 | 13 | 3 |  | 16
пер Геблера, 29а | 6 |  |  | 6
пер Геблера, 30 | 5 | 4 | 3 | 12
пер Капитальный, 33 |  | 1 | 1 | 2
пер Капитальный, 35 | 2 | 1 | 1 | 4
пер Капитальный, 37 | 1 |  | 1 | 2
пер Капитальный, 39 |  | 2 |  | 2
пер Колхозный, 32 | 5 | 6 | 2 | 13
пер Крайний, 3 | 2 | 2 | 8 | 12
пер Крайний, 5 | 2 | 1 | 6 | 9
пер Малый Прудской, 36 | 10 | 5 | 2 | 17
пер Малый Прудской, 37 | 2 | 1 | 3 | 6
пер Малый Прудской, 38 | 9 | 4 | 3 | 16
пер Малый Прудской, 40 | 17 | 14 | 12 | 43
пер Малый Прудской, 40а | 2 |  | 2 | 4
пер Малый Прудской, 46 | 4 | 2 | 2 | 8
пер Некрасова, 12 | 6 |  | 2 | 8
пер Некрасова, 13 | 1 | 1 |  | 2
пер Некрасова, 43 | 12 | 5 | 4 | 21
пер Некрасова, 64а | 2 |  |  | 2
пер Почтовый, 6 |  |  | 4 | 4
пер Почтовый, 8 |  |  | 3 | 3
пер Промышленный 3-й, 3 | 4 | 1 |  | 5
пер Радищева, 56 | 2 |  |  | 2
пер Революционный, 102а |  | 2 |  | 2
пер Революционный, 114 | 17 |  |  | 17
пер Сейфуллинский, 36 | 3 |  | 2 | 5
пер Стартовый, 5 |  |  | 1 | 1
пер Трудовой, 12 | 1 |  |  | 1
пер Трудовой, 37 | 7 |  |  | 7
пер Трудовой, 6 |  | 1 | 3 | 4
пер Трудовой, 9 | 5 |  |  | 5
пер Ядринцева, 117а | 2 | 2 |  | 4
пер Ядринцева, 130 | 25 | 4 |  | 29
пер Ядринцева, 150 | 13 | 1 | 6 | 20
пер Ядринцева, 78 | 56 | 7 | 5 | 68
пер Ядринцева, 82 | 9 |  |  | 9
пер Ядринцева, 88 | 1 |  | 1 | 2
пер Ядринцева, 92 | 37 | 6 | 3 | 46
пл Победы, 5 |  |  | 2 | 2
пр-кт Калинина, 10 | 4 | 1 | 8 | 13
пр-кт Калинина, 12 | 2 | 2 | 1 | 5
пр-кт Калинина, 14 | 5 | 1 | 1 | 7
пр-кт Калинина, 18 | 6 | 2 | 1 | 9
пр-кт Калинина, 18а | 1 | 2 |  | 3
пр-кт Калинина, 3 | 15 | 4 | 3 | 22
пр-кт Калинина, 4 | 3 | 1 |  | 4
пр-кт Калинина, 41 | 2 | 2 |  | 4
пр-кт Калинина, 5 | 13 | 12 | 2 | 27
пр-кт Калинина, 5б | 21 | 5 | 10 | 36
пр-кт Калинина, 6 | 11 | 6 | 2 | 19
пр-кт Калинина, 7 | 4 |  | 2 | 6
пр-кт Калинина, 8 | 14 | 7 | 3 | 24
пр-кт Калинина, 8а | 11 | 3 | 11 | 25
пр-кт Калинина, д.22 | 5 | 2 | 2 | 9
пр-кт Калинина, д.49 | 8 | 2 | 2 | 12
пр-кт Коммунаров, 120А | 1 |  | 1 | 2
пр-кт Коммунаров, 120в | 2 | 2 | 2 | 6
пр-кт Коммунаров, 122А | 4 |  |  | 4
пр-кт Коммунаров, 125а | 2 | 1 | 1 | 4
пр-кт Коммунаров, 127а |  | 1 | 1 | 2
пр-кт Коммунаров, д.122Б/ | 48 | 4 | 9 | 61
пр-кт Коммунаров, д.57а | 2 |  |  | 2
пр-кт Комсомольский, 102а | 7 | 6 | 3 | 16
пр-кт Комсомольский, 103 | 8 | 3 |  | 11
пр-кт Комсомольский, 107 | 14 | 9 | 3 | 26
пр-кт Комсомольский, 109 | 10 | 15 | 3 | 28
пр-кт Комсомольский, 110 | 7 | 3 | 6 | 16
пр-кт Комсомольский, 124 | 7 | 1 | 1 | 9
пр-кт Комсомольский, 126 | 6 | 1 |  | 7
пр-кт Комсомольский, 132 | 4 | 2 | 3 | 9
пр-кт Комсомольский, 134 | 10 | 3 |  | 13
пр-кт Комсомольский, 136 | 15 | 4 | 5 | 24
пр-кт Комсомольский, 38 | 2 |  |  | 2
пр-кт Комсомольский, 44 | 23 |  |  | 23
пр-кт Комсомольский, 45А | 4 |  |  | 4
пр-кт Комсомольский, 50 | 2 |  |  | 2
пр-кт Комсомольский, 50а | 1 |  | 2 | 3
пр-кт Комсомольский, 50б | 1 |  |  | 1
пр-кт Комсомольский, 61 | 1 |  |  | 1
пр-кт Комсомольский, 63 | 4 |  | 1 | 5
пр-кт Комсомольский, 75 | 10 | 4 | 2 | 16
пр-кт Комсомольский, 77 | 7 | 5 | 8 | 20
пр-кт Комсомольский, 80е | 1 |  |  | 1
пр-кт Комсомольский, 81 | 5 |  | 1 | 6
пр-кт Комсомольский, 82 | 15 | 3 | 2 | 20
пр-кт Комсомольский, 83 | 4 | 1 | 3 | 8
пр-кт Комсомольский, 85 | 5 | 1 | 3 | 9
пр-кт Комсомольский, 86 | 9 | 2 | 1 | 12
пр-кт Комсомольский, 90 | 12 | 3 | 4 | 19
пр-кт Комсомольский, 91 | 13 | 12 | 4 | 29
пр-кт Комсомольский, 93 | 6 | 15 | 4 | 25
пр-кт Комсомольский, 99а | 1 | 1 |  | 2
пр-кт Комсомольский, д.102 | 13 | 5 | 1 | 19
пр-кт Комсомольский, д.112 | 12 | 4 | 7 | 23
пр-кт Комсомольский, д.35 | 6 | 5 | 5 | 16
пр-кт Комсомольский, д.79 | 9 | 9 | 7 | 25
пр-кт Комсомольский, д.84 | 7 |  |  | 7
пр-кт Комсомольский, д.87 | 13 | 9 | 6 | 28
пр-кт Комсомольский, д.88 | 9 | 2 | 2 | 13
пр-кт Космонавтов, 21 | 4 | 3 | 1 | 8
пр-кт Космонавтов, 29 | 4 | 7 | 2 | 13
пр-кт Космонавтов, 31 | 5 | 1 | 4 | 10
пр-кт Космонавтов, 35 | 3 | 3 |  | 6
пр-кт Космонавтов, 61е | 2 |  |  | 2
пр-кт Красноармейский, 103 | 54 | 2 |  | 56
пр-кт Красноармейский, 104 | 7 | 18 | 3 | 28
пр-кт Красноармейский, 105 | 5 | 2 | 2 | 9
пр-кт Красноармейский, 106 | 26 | 51 | 10 | 87
пр-кт Красноармейский, 111 | 23 | 8 | 4 | 35
пр-кт Красноармейский, 116 | 17 | 2 | 4 | 23
пр-кт Красноармейский, 118 | 14 | 4 |  | 18
пр-кт Красноармейский, 20 |  |  | 1 | 1
пр-кт Красноармейский, 34 | 1 |  |  | 1
пр-кт Красноармейский, 54 | 11 | 3 | 1 | 15
пр-кт Красноармейский, 59 | 12 | 3 | 4 | 19
пр-кт Красноармейский, 63 | 13 | 3 | 4 | 20
пр-кт Красноармейский, 64 | 35 | 3 | 4 | 42
пр-кт Красноармейский, 69 | 11 | 3 |  | 14
пр-кт Красноармейский, 71 | 8 | 2 | 3 | 13
пр-кт Красноармейский, 76 | 2 | 1 | 1 | 4
пр-кт Красноармейский, 78 | 3 | 1 | 1 | 5
пр-кт Красноармейский, 79 | 25 | 2 | 1 | 28
пр-кт Красноармейский, 80 | 8 | 7 | 4 | 19
пр-кт Красноармейский, 81 | 9 | 2 | 3 | 14
пр-кт Красноармейский, 82 | 5 | 3 | 6 | 14
пр-кт Красноармейский, 96а | 4 |  |  | 4
пр-кт Ленина, 101 | 4 | 4 | 2 | 10
пр-кт Ленина, 103 | 6 |  | 2 | 8
пр-кт Ленина, 107 | 6 | 1 |  | 7
пр-кт Ленина, 108 | 7 | 3 | 8 | 18
пр-кт Ленина, 109 | 2 | 1 | 1 | 4
пр-кт Ленина, 111 | 12 | 14 | 2 | 28
пр-кт Ленина, 112 | 8 | 3 | 1 | 12
пр-кт Ленина, 113 | 23 | 13 | 2 | 38
пр-кт Ленина, 116 | 10 | 3 | 8 | 21
пр-кт Ленина, 118 | 4 | 4 |  | 8
пр-кт Ленина, 120 | 5 | 3 | 3 | 11
пр-кт Ленина, 128 | 9 | 3 | 4 | 16
пр-кт Ленина, 129 корп.1 |  | 2 | 2 | 4
пр-кт Ленина, 129 корп.2 | 5 | 2 |  | 7
пр-кт Ленина, 130 | 7 | 4 | 1 | 12
пр-кт Ленина, 131 | 2 | 1 | 1 | 4
пр-кт Ленина, 132 | 12 | 3 | 13 | 28
пр-кт Ленина, 133 | 4 |  |  | 4
пр-кт Ленина, 135 |  |  | 1 | 1
пр-кт Ленина, 136 | 55 | 6 | 3 | 64
пр-кт Ленина, 137 | 3 | 3 |  | 6
пр-кт Ленина, 138 | 13 | 2 | 3 | 18
пр-кт Ленина, 139 | 5 | 3 | 15 | 23
пр-кт Ленина, 142 | 10 | 2 | 3 | 15
пр-кт Ленина, 146 | 2 |  | 4 | 6
пр-кт Ленина, 147А | 1 |  |  | 1
пр-кт Ленина, 149 | 14 | 1 | 1 | 16
пр-кт Ленина, 150 | 4 |  | 1 | 5
пр-кт Ленина, 151 | 6 |  |  | 6
пр-кт Ленина, 153 | 7 | 2 | 3 | 12
пр-кт Ленина, 155 | 5 | 1 | 5 | 11
пр-кт Ленина, 157 | 4 |  | 2 | 6
пр-кт Ленина, 159 | 7 | 1 | 4 | 12
пр-кт Ленина, 161 | 5 | 1 | 2 | 8
пр-кт Ленина, 167 | 6 | 1 | 2 | 9
пр-кт Ленина, 169 | 3 | 1 | 3 | 7
пр-кт Ленина, 171 | 2 | 1 |  | 3
пр-кт Ленина, 173 | 4 | 3 |  | 7
пр-кт Ленина, 175 |  | 1 |  | 1
пр-кт Ленина, 177 | 3 |  |  | 3
пр-кт Ленина, 181 |  | 1 |  | 1
пр-кт Ленина, 185 |  |  | 1 | 1
пр-кт Ленина, 187 | 2 |  | 2 | 4
пр-кт Ленина, 189 | 2 |  |  | 2
пр-кт Ленина, 191 | 1 |  |  | 1
пр-кт Ленина, 193 | 1 | 1 |  | 2
пр-кт Ленина, 195А | 1 |  |  | 1
пр-кт Ленина, 27 | 3 | 2 | 9 | 14
пр-кт Ленина, 27а | 6 | 1 | 18 | 25
пр-кт Ленина, 29 | 1 |  | 2 | 3
пр-кт Ленина, 35 | 3 | 1 | 3 | 7
пр-кт Ленина, 37 | 3 | 1 | 15 | 19
пр-кт Ленина, 42 | 10 |  | 8 | 18
пр-кт Ленина, 43 | 1 | 3 |  | 4
пр-кт Ленина, 43А | 8 | 3 | 4 | 15
пр-кт Ленина, 45 | 1 | 4 | 6 | 11
пр-кт Ленина, 45А | 7 | 2 | 1 | 10
пр-кт Ленина, 45б | 18 | 16 | 13 | 47
пр-кт Ленина, 47 | 13 | 6 | 6 | 25
пр-кт Ленина, 47А | 8 | 26 | 5 | 39
пр-кт Ленина, 51 | 3 | 4 | 3 | 10
пр-кт Ленина, 51а | 8 | 6 | 16 | 30
пр-кт Ленина, 53 | 11 | 12 | 1 | 24
пр-кт Ленина, 54 | 25 | 11 | 4 | 40
пр-кт Ленина, 58 | 9 |  | 1 | 10
пр-кт Ленина, 60 | 2 | 1 |  | 3
пр-кт Ленина, 63 | 11 | 10 | 4 | 25
пр-кт Ленина, 63а | 9 | 6 | 2 | 17
пр-кт Ленина, 64 |  | 1 |  | 1
пр-кт Ленина, 65 | 11 | 5 | 2 | 18
пр-кт Ленина, 67 | 13 | 2 | 3 | 18
пр-кт Ленина, 67А | 15 | 3 | 2 | 20
пр-кт Ленина, 70 | 4 |  |  | 4
пр-кт Ленина, 73 | 9 | 6 | 2 | 17
пр-кт Ленина, 75 | 3 | 4 | 6 | 13
пр-кт Ленина, 78 | 5 | 4 |  | 9
пр-кт Ленина, 79 | 16 | 8 | 23 | 47
пр-кт Ленина, 80 | 6 | 3 | 4 | 13
пр-кт Ленина, 82 | 17 | 3 | 1 | 21
пр-кт Ленина, 83 | 5 | 2 | 7 | 14
пр-кт Ленина, 91 | 2 | 3 |  | 5
пр-кт Ленина, 92 | 5 | 9 | 1 | 15
пр-кт Ленина, 93 | 6 | 3 | 2 | 11
пр-кт Ленина, 96 | 7 |  | 5 | 12
пр-кт Ленина, 96а | 17 | 2 | 5 | 24
пр-кт Ленина, 97 | 7 | 1 |  | 8
пр-кт Ленина, 98 | 8 |  | 1 | 9
пр-кт Ленина, 99 | 25 | 4 | 2 | 31
пр-кт Ленина, д.100 | 6 | 12 | 5 | 23
пр-кт Ленина, д.102 | 3 |  | 1 | 4
пр-кт Ленина, д.126 | 9 | 2 | 6 | 17
пр-кт Ленина, д.127 | 5 |  | 1 | 6
пр-кт Ленина, д.129 | 2 |  |  | 2
пр-кт Ленина, д.134 | 5 | 4 | 26 | 35
пр-кт Ленина, д.140 | 7 | 7 | 3 | 17
пр-кт Ленина, д.165 | 5 | 2 | 5 | 12
пр-кт Ленина, д.183 | 2 |  | 2 | 4
пр-кт Ленина, д.49 | 3 | 6 | 1 | 10
пр-кт Ленина, д.81 | 16 | 3 | 3 | 22
пр-кт Ленина, д.85 | 9 | 6 | 4 | 19
пр-кт Сибирский, 31 | 9 | 6 | 1 | 16
пр-кт Сибирский, 35а | 2 | 2 |  | 4
пр-кт Сибирский, 37а | 1 |  | 1 | 2
пр-кт Сибирский, 41а | 1 |  |  | 1
пр-кт Сибирский, 43а | 1 |  |  | 1
пр-кт Социалистический, 107 | 7 | 5 | 2 | 14
пр-кт Социалистический, 114 | 6 | 6 | 8 | 20
пр-кт Социалистический, 115 | 8 | 1 | 1 | 10
пр-кт Социалистический, 118 | 12 | 8 | 1 | 21
пр-кт Социалистический, 120 | 13 | 6 |  | 19
пр-кт Социалистический, 130 | 14 | 1 | 6 | 21
пр-кт Социалистический, 28 | 1 |  | 1 | 2
пр-кт Социалистический, 63 | 14 | 5 |  | 19
пр-кт Социалистический, 66 | 12 |  | 11 | 23
пр-кт Социалистический, 69 | 67 | 12 | 18 | 97
пр-кт Социалистический, 76 | 4 | 1 |  | 5
пр-кт Социалистический, 76а | 10 | 1 |  | 11
пр-кт Социалистический, 76б | 8 | 6 | 20 | 34
пр-кт Социалистический, 78 | 1 | 1 |  | 2
пр-кт Социалистический, 85 | 1 | 2 |  | 3
пр-кт Социалистический, д.112 | 13 | 3 | 1 | 17
пр-кт Социалистический, д.117 | 14 | 5 | 5 | 24
пр-кт Социалистический, д.64 | 7 | 9 | 3 | 19
пр-кт Строителей, 10 | 8 | 5 | 4 | 17
пр-кт Строителей, 11 | 4 | 1 |  | 5
пр-кт Строителей, 13 | 1 |  |  | 1
пр-кт Строителей, 22 | 1 |  | 1 | 2
пр-кт Строителей, 23а корп.1 | 13 | 1 | 1 | 15
пр-кт Строителей, 23а корп.2 | 7 | 3 | 5 | 15
пр-кт Строителей, 24 | 1 | 1 |  | 2
пр-кт Строителей, 25 | 6 | 6 | 1 | 13
пр-кт Строителей, 26 | 1 | 1 | 1 | 3
пр-кт Строителей, 29 | 10 | 4 |  | 14
пр-кт Строителей, 3 | 1 | 2 |  | 3
пр-кт Строителей, 30 | 10 | 2 |  | 12
пр-кт Строителей, 31 | 8 | 2 | 1 | 11
пр-кт Строителей, 32 | 2 |  |  | 2
пр-кт Строителей, 35 | 17 | 7 | 4 | 28
пр-кт Строителей, 36 | 6 | 5 | 3 | 14
пр-кт Строителей, 37 | 17 | 11 | 2 | 30
пр-кт Строителей, 38 | 7 | 2 | 3 | 12
пр-кт Строителей, 38а | 5 | 4 | 4 | 13
пр-кт Строителей, 39 | 22 |  | 6 | 28
пр-кт Строителей, 4 | 15 | 2 | 1 | 18
пр-кт Строителей, 40 | 1 |  | 3 | 4
пр-кт Строителей, 41 | 33 | 13 | 5 | 51
пр-кт Строителей, 52 |  |  | 8 | 8
пр-кт Строителей, 9 |  | 1 |  | 1
пр-кт Строителей, д.4а | 1 |  |  | 1
пр-кт Строителей, д.6 | 4 | 10 | 4 | 18
пр-кт Строителей, д.8 | 10 | 2 | 11 | 23
проезд 9 Мая, 5а | 1 | 1 | 2 | 4
проезд 9 Мая, 6 | 13 | 8 | 10 | 31
проезд 9 Мая, 7а | 12 | 23 | 3 | 38
проезд 9 Мая, 9 | 6 | 3 | 3 | 12
проезд Бурлинский, 2 | 8 |  | 1 | 9
проезд Гужтранспортный, 8 |  | 36 |  | 36
проезд Заводской 9-й, 12 | 1 |  |  | 1
проезд Заводской 9-й, 14 | 4 |  | 1 | 5
проезд Земляничный, 4 | 2 |  | 2 | 4
проезд Канатный, 49 | 2 |  |  | 2
проезд Канатный, 55 | 1 |  | 5 | 6
проезд Канатный, 57 | 6 |  | 3 | 9
проезд Канатный, 71 | 1 | 1 |  | 2
проезд Канатный, 79 | 5 | 1 | 2 | 8
проезд Кооперативный 5-й, 2 | 2 | 1 |  | 3
проезд Мирный 2-й, 19 |  |  | 1 | 1
проезд Мирный 3-й, 6 |  | 1 |  | 1
проезд Мирный 4-й, 1 | 1 |  |  | 1
проезд Мирный 4-й, 17 | 1 |  |  | 1
проезд Мирный 4-й, 25 | 1 |  |  | 1
проезд Параллельный, 75 | 2 |  |  | 2
проезд Пограничный 2-й, 1 |  |  | 1 | 1
проезд Рыночный, 9 | 6 | 4 | 5 | 15
проезд Северный Власихинский, 40 | 25 | 2 | 3 | 30
проезд Северный Власихинский, 54 | 52 | 2 | 2 | 56
проезд Северный Власихинский, 56 | 62 | 1 |  | 63
проезд Северный Власихинский, 58 | 60 | 4 |  | 64
проезд Северный Власихинский, 60 | 48 | 6 | 2 | 56
проезд Северный Власихинский, 62 | 51 | 4 | 2 | 57
проезд Северный Власихинский, 68 | 36 | 3 | 1 | 40
проезд Северный Власихинский, 68а | 29 | 4 | 1 | 34
проезд Тальменский, 8а |  |  | 1 | 1
проезд Футбольный, 14 | 1 |  | 1 | 2
проезд Футбольный, 16 | 1 |  |  | 1
проезд Футбольный, 9 | 2 |  |  | 2
проезд Читинский, 1 | 1 |  |  | 1
проезд Южный, 41 | 2 |  |  | 2
проезд. 9 Мая, д.11 | 3 | 3 | 3 | 9
проезд. 9 Мая, д.5 | 7 | 2 | 2 | 11
проезд. Кооперативный 4-й, д.12 | 1 |  |  | 1
рп Южный, пр-кт Дзержинского, 1 | 1 | 11 | 3 | 15
рп Южный, пр-кт Дзержинского, 11 | 18 | 11 | 8 | 37
рп Южный, пр-кт Дзержинского, 13 | 1 | 1 | 3 | 5
рп Южный, пр-кт Дзержинского, 15 | 1 |  | 1 | 2
рп Южный, пр-кт Дзержинского, 19 | 5 | 1 | 1 | 7
рп Южный, пр-кт Дзержинского, 21 | 1 |  | 4 | 5
рп Южный, пр-кт Дзержинского, 23 | 3 | 1 | 1 | 5
рп Южный, пр-кт Дзержинского, 25 | 26 | 3 | 7 | 36
рп Южный, пр-кт Дзержинского, 25а | 2 |  | 3 | 5
рп Южный, пр-кт Дзержинского, 27 | 20 |  | 28 | 48
рп Южный, пр-кт Дзержинского, 29 |  | 2 | 2 | 4
рп Южный, пр-кт Дзержинского, 3 | 4 | 13 | 3 | 20
рп Южный, пр-кт Дзержинского, 31 | 2 | 2 | 2 | 6
рп Южный, пр-кт Дзержинского, 33 | 2 | 1 | 2 | 5
рп Южный, пр-кт Дзержинского, 35 | 3 |  | 5 | 8
рп Южный, пр-кт Дзержинского, 37 | 5 | 1 | 2 | 8
рп Южный, пр-кт Дзержинского, 7 | 6 | 1 | 7 | 14
рп Южный, пр-кт Дзержинского, д.5 | 19 | 5 | 36 | 60
рп Южный, проезд. Кубанский, д.2В корп.1 | 1 |  |  | 1
рп Южный, ул Белинского, 11 | 7 | 3 | 3 | 13
рп Южный, ул Белинского, 14 | 21 | 5 | 15 | 41
рп Южный, ул Белинского, 15 | 6 | 1 | 4 | 11
рп Южный, ул Белинского, 16а | 6 | 2 | 2 | 10
рп Южный, ул Белинского, 17 | 3 | 2 | 3 | 8
рп Южный, ул Белинского, 3 | 3 | 2 | 2 | 7
рп Южный, ул Белинского, 5 | 2 | 2 | 3 | 7
рп Южный, ул Белинского, 9 | 33 |  | 1 | 34
рп Южный, ул Герцена, 10 | 5 | 12 | 2 | 19
рп Южный, ул Герцена, 2 | 2 | 7 | 9 | 18
рп Южный, ул Герцена, 4 | 2 | 6 | 13 | 21
рп Южный, ул Герцена, 6 | 8 | 6 | 10 | 24
рп Южный, ул Герцена, 8 | 2 | 1 | 2 | 5
рп Южный, ул Герцена, 8а | 2 | 8 | 5 | 15
рп Южный, ул Куйбышева, 1 | 2 | 6 | 4 | 12
рп Южный, ул Куйбышева, 11 | 20 | 13 | 9 | 42
рп Южный, ул Куйбышева, 13 | 6 | 9 | 3 | 18
рп Южный, ул Куйбышева, 2 |  | 3 | 8 | 11
рп Южный, ул Куйбышева, 4 | 1 | 11 | 2 | 14
рп Южный, ул Куйбышева, 5 | 4 | 5 | 8 | 17
рп Южный, ул Куйбышева, 6а | 2 | 2 | 3 | 7
рп Южный, ул Куйбышева, 8 | 26 | 8 | 18 | 52
рп Южный, ул Куйбышева, 9 | 13 | 4 | 20 | 37
рп Южный, ул Мусоргского, 1 | 3 | 1 | 1 | 5
рп Южный, ул Мусоргского, 10 | 1 | 1 |  | 2
рп Южный, ул Мусоргского, 11 | 2 |  |  | 2
рп Южный, ул Мусоргского, 14 | 3 |  |  | 3
рп Южный, ул Мусоргского, 16 | 3 | 2 | 2 | 7
рп Южный, ул Мусоргского, 18 | 1 | 2 | 1 | 4
рп Южный, ул Мусоргского, 20 | 2 |  | 3 | 5
рп Южный, ул Мусоргского, 26 | 3 | 4 | 2 | 9
рп Южный, ул Мусоргского, 3 | 5 |  |  | 5
рп Южный, ул Мусоргского, 30 | 3 | 2 | 1 | 6
рп Южный, ул Мусоргского, 34 | 4 | 1 |  | 5
рп Южный, ул Мусоргского, 4 | 1 | 2 | 2 | 5
рп Южный, ул Мусоргского, 40 | 15 | 10 | 6 | 31
рп Южный, ул Мусоргского, 6 | 2 | 2 |  | 4
рп Южный, ул Мусоргского, 7 | 3 |  | 2 | 5
рп Южный, ул Мусоргского, 8 | 5 | 2 | 1 | 8
рп Южный, ул Мусоргского, 9 | 1 |  |  | 1
рп Южный, ул Чайковского, 10 | 5 | 8 | 3 | 16
рп Южный, ул Чайковского, 11 | 4 | 3 | 2 | 9
рп Южный, ул Чайковского, 12 | 2 | 10 | 1 | 13
рп Южный, ул Чайковского, 15 | 1 | 1 | 4 | 6
рп Южный, ул Чайковского, 16 | 2 |  | 2 | 4
рп Южный, ул Чайковского, 17 | 1 | 1 | 2 | 4
рп Южный, ул Чайковского, 18 | 8 |  | 3 | 11
рп Южный, ул Чайковского, 19 | 2 |  | 3 | 5
рп Южный, ул Чайковского, 20 |  | 1 | 4 | 5
рп Южный, ул Чайковского, 24 | 3 | 1 | 1 | 5
рп Южный, ул Чайковского, 24а | 5 |  |  | 5
рп Южный, ул Чайковского, 25 | 2 | 3 | 10 | 15
рп Южный, ул Чайковского, 27 | 4 | 2 | 1 | 7
рп Южный, ул Чайковского, 29 | 4 | 1 | 1 | 6
рп Южный, ул Чайковского, 33 | 2 |  | 1 | 3
рп Южный, ул Чайковского, 37 | 19 | 3 | 6 | 28
рп Южный, ул Чайковского, 39 |  | 1 | 56 | 57
рп Южный, ул Чайковского, 4 | 6 | 9 |  | 15
рп Южный, ул Чайковского, 41 | 1 | 1 | 1 | 3
рп Южный, ул Чайковского, 42 | 9 | 2 | 4 | 15
рп Южный, ул Чайковского, 43 | 7 |  | 1 | 8
рп Южный, ул Чайковского, 44 | 6 | 5 | 1 | 12
рп Южный, ул Чайковского, 45 | 23 | 5 | 4 | 32
рп Южный, ул Чайковского, 46 | 4 | 2 | 1 | 7
рп Южный, ул Чайковского, 5 | 4 | 1 | 3 | 8
рп Южный, ул Чайковского, 5а | 2 | 3 | 6 | 11
рп Южный, ул Чайковского, 6 | 3 | 9 | 4 | 16
рп Южный, ул Чайковского, 7 | 4 | 4 |  | 8
рп Южный, ул Чайковского, 7а | 2 | 2 |  | 4
рп Южный, ул Чайковского, 9 | 2 | 2 | 5 | 9
с Лебяжье, ул Опытная Станция, 13 | 1 |  | 1 | 2
с Лебяжье, ул Опытная Станция, 15 |  | 1 | 1 | 2
с Лебяжье, ул Опытная Станция, 16а | 1 |  | 2 | 3
с Лебяжье, ул Опытная Станция, 17 | 2 |  | 1 | 3
с Лебяжье, ул Опытная Станция, 18а | 1 |  |  | 1
с Лебяжье, ул Опытная Станция, 29 | 1 |  |  | 1
с Лебяжье, ул Опытная Станция, 42 | 4 |  |  | 4
с Лебяжье, ул Опытная Станция, 55 | 1 |  | 1 | 2
тракт Змеиногорский, 108а | 3 |  | 1 | 4
тракт Змеиногорский, 110 корп.10 |  | 1 | 3 | 4
тракт Змеиногорский, 110 корп.11 | 2 |  | 5 | 7
тракт Змеиногорский, 110 корп.12 | 2 |  | 2 | 4
тракт Змеиногорский, 110 корп.13 |  |  | 5 | 5
тракт Змеиногорский, 110 корп.14 | 5 |  | 19 | 24
тракт Змеиногорский, 110а | 8 | 6 | 16 | 30
тракт Змеиногорский, 116в | 1 |  |  | 1
тракт Змеиногорский, 25 | 9 | 1 |  | 10
тракт Змеиногорский, 47 | 1 |  | 1 | 2
тракт Змеиногорский, 58 | 1 | 1 |  | 2
тракт Змеиногорский, 60 | 2 |  |  | 2
тракт Павловский, 104 | 1 |  | 1 | 2
тракт Павловский, 106 | 5 | 2 | 1 | 8
тракт Павловский, 108 | 74 | 16 | 10 | 100
тракт Павловский, 112 | 4 | 2 | 3 | 9
тракт Павловский, 116 | 9 | 1 | 3 | 13
тракт Павловский, 118 | 2 | 1 | 7 | 10
тракт Павловский, 120 | 5 | 1 | 2 | 8
тракт Павловский, 124 | 8 | 3 | 6 | 17
тракт Павловский, 128 | 16 | 4 | 6 | 26
тракт Павловский, 13 |  |  | 1 | 1
тракт Павловский, 130 | 20 | 2 | 2 | 24
тракт Павловский, 132 | 9 | 4 | 6 | 19
тракт Павловский, 134 | 16 | 5 | 3 | 24
тракт Павловский, 136 | 15 | 6 | 4 | 25
тракт Павловский, 138 | 10 | 7 | 7 | 24
тракт Павловский, 15 | 2 |  |  | 2
тракт Павловский, 213 | 31 | 5 | 7 | 43
тракт Павловский, 216А | 1 |  |  | 1
тракт Павловский, 216В | 2 |  |  | 2
тракт Павловский, 216Г | 5 |  | 1 | 6
тракт Павловский, 225 | 10 |  |  | 10
тракт Павловский, 233 | 20 | 1 | 4 | 25
тракт Павловский, 253 | 28 | 4 | 7 | 39
тракт Павловский, 269 | 18 | 5 | 2 | 25
тракт Павловский, 277 | 19 | 4 | 4 | 27
тракт Павловский, 279 | 13 | 1 | 5 | 19
тракт Павловский, 60 | 1 | 1 | 1 | 3
тракт Павловский, 60В | 10 | 4 | 2 | 16
тракт Павловский, 62 | 12 | 11 | 7 | 30
тракт Павловский, 66 | 23 | 10 | 11 | 44
тракт Павловский, 70 | 19 | 7 | 5 | 31
тракт Павловский, 74 | 4 |  |  | 4
тракт Павловский, 76 | 29 | 5 | 11 | 45
тракт Павловский, 76А | 13 | 6 | 9 | 28
тракт Павловский, 78 | 25 | 5 | 9 | 39
тракт Павловский, 78а | 10 | 9 | 6 | 25
тракт Павловский, 82 | 23 | 5 | 4 | 32
тракт Павловский, 86 | 6 | 1 | 2 | 9
тракт Павловский, 88 | 2 | 2 | 1 | 5
тракт. Павловский, д.209 | 14 | 45 | 3 | 62
тракт. Павловский, д.60а | 34 | 12 | 21 | 67
тракт. Павловский, д.80 | 5 |  | 46 | 51
ул 1 Мая, 10 | 7 | 1 | 2 | 10
ул 1 Мая, 8 | 4 |  | 2 | 6
ул 40 лет Октября, 12 | 6 | 1 | 2 | 9
ул 40 лет Октября, 13 | 3 | 1 | 1 | 5
ул 40 лет Октября, 14 |  |  | 1 | 1
ул 40 лет Октября, 15 | 21 |  |  | 21
ул 40 лет Октября, 19а | 6 | 3 | 3 | 12
ул 40 лет Октября, 2 | 5 | 8 | 8 | 21
ул 40 лет Октября, 21 | 2 |  | 2 | 4
ул 40 лет Октября, 22 | 4 |  | 2 | 6
ул 40 лет Октября, 23 | 1 | 2 | 2 | 5
ул 40 лет Октября, 24 | 5 | 8 | 5 | 18
ул 40 лет Октября, 25 | 3 | 3 | 8 | 14
ул 40 лет Октября, 27 | 1 | 2 | 1 | 4
ул 40 лет Октября, 28 | 6 | 12 | 5 | 23
ул 40 лет Октября, 29а | 34 |  | 1 | 35
ул 40 лет Октября, 30 | 7 | 2 | 6 | 15
ул 40 лет Октября, 31 | 35 | 6 | 4 | 45
ул 40 лет Октября, 31а | 20 | 4 | 1 | 25
ул 40 лет Октября, 32 | 20 | 3 | 15 | 38
ул 40 лет Октября, 33 | 23 | 4 | 1 | 28
ул 40 лет Октября, 33а | 39 | 5 | 1 | 45
ул 40 лет Октября, 34А | 25 | 4 | 9 | 38
ул 40 лет Октября, 5а | 1 |  | 1 | 2
ул 50 лет СССР, 13 | 3 | 1 | 1 | 5
ул 50 лет СССР, 14 | 12 | 7 | 10 | 29
ул 50 лет СССР, 15 | 8 | 1 | 2 | 11
ул 50 лет СССР, 16 | 14 |  | 1 | 15
ул 50 лет СССР, 19 |  | 2 | 4 | 6
ул 50 лет СССР, 21 | 2 |  |  | 2
ул 50 лет СССР, 23 | 1 |  | 4 | 5
ул 50 лет СССР, 27 | 12 | 8 | 4 | 24
ул 50 лет СССР, 27а | 9 | 6 | 5 | 20
ул 50 лет СССР, 31 | 5 | 2 | 3 | 10
ул 50 лет СССР, 33 | 4 | 1 | 1 | 6
ул 50 лет СССР, 35 | 3 | 1 | 2 | 6
ул 50 лет СССР, 37 | 4 |  | 4 | 8
ул 50 лет СССР, 39 | 14 | 12 | 10 | 36
ул 50 лет СССР, 51 | 25 | 9 | 22 | 56
ул 80 Гвардейской Дивизии, 10 | 4 | 3 | 19 | 26
ул 80 Гвардейской Дивизии, 10А | 2 |  | 2 | 4
ул 80 Гвардейской Дивизии, 12 | 6 | 1 | 3 | 10
ул 80 Гвардейской Дивизии, 14 | 6 | 1 | 3 | 10
ул 80 Гвардейской Дивизии, 14а | 3 | 3 | 3 | 9
ул 80 Гвардейской Дивизии, 2 корп.1 | 54 |  |  | 54
ул 80 Гвардейской Дивизии, 2 корп.2 | 38 | 7 | 5 | 50
ул 80 Гвардейской Дивизии, 20а | 7 | 1 | 2 | 10
ул 80 Гвардейской Дивизии, 24 | 3 | 6 | 5 | 14
ул 80 Гвардейской Дивизии, 26 | 10 | 4 | 1 | 15
ул 80 Гвардейской Дивизии, 26а | 6 |  | 1 | 7
ул 80 Гвардейской Дивизии, 28 | 2 | 1 | 1 | 4
ул 80 Гвардейской Дивизии, 29 корп.1 | 5 | 5 | 3 | 13
ул 80 Гвардейской Дивизии, 29/2 | 11 | 2 | 7 | 20
ул 80 Гвардейской Дивизии, 30 | 2 |  | 1 | 3
ул 80 Гвардейской Дивизии, 32 | 1 | 1 | 15 | 17
ул 80 Гвардейской Дивизии, 36 | 9 | 2 | 26 | 37
ул 80 Гвардейской Дивизии, 38 | 3 |  | 7 | 10
ул 80 Гвардейской Дивизии, 4 | 2 | 2 | 22 | 26
ул 80 Гвардейской Дивизии, 40 | 3 | 3 | 21 | 27
ул 80 Гвардейской Дивизии, 42 | 6 | 2 | 18 | 26
ул 80 Гвардейской Дивизии, 4а корп.1 | 17 | 2 | 13 | 32
ул 80 Гвардейской Дивизии, 50 |  | 1 |  | 1
ул 80 Гвардейской Дивизии, 54 | 1 | 1 | 1 | 3
ул 80 Гвардейской Дивизии, 56 | 2 | 1 |  | 3
ул 80 Гвардейской Дивизии, 63 | 2 | 1 | 1 | 4
ул 80 Гвардейской Дивизии, 64 | 8 | 2 | 9 | 19
ул 80 Гвардейской Дивизии, 66 | 6 | 4 | 11 | 21
ул 80 Гвардейской Дивизии, 68 | 33 | 14 | 19 | 66
ул 80 Гвардейской Дивизии, 8 | 7 | 9 | 15 | 31
ул 80 Гвардейской Дивизии, 8а | 6 | 2 | 29 | 37
ул Аванесова, 36 | 1 |  | 1 | 2
ул Анатолия, 100 | 3 |  |  | 3
ул Анатолия, 104 | 2 |  |  | 2
ул Анатолия, 111 |  | 2 |  | 2
ул Анатолия, 112 | 1 |  | 1 | 2
ул Анатолия, 118 | 1 |  | 2 | 3
ул Анатолия, 125 | 2 |  |  | 2
ул Анатолия, 144 | 2 |  |  | 2
ул Анатолия, 170 |  |  | 1 | 1
ул Анатолия, 193 |  | 1 |  | 1
ул Анатолия, 220 | 3 | 5 | 3 | 11
ул Анатолия, 222 | 2 | 1 | 5 | 8
ул Анатолия, 224 | 12 | 5 | 10 | 27
ул Анатолия, 224А | 12 |  | 4 | 16
ул Анатолия, 304а | 1 | 1 |  | 2
ул Анатолия, 315 | 2 | 1 | 7 | 10
ул Анатолия, 319а | 2 | 1 |  | 3
ул Анатолия, 51 | 1 |  |  | 1
ул Анатолия, 6 | 13 |  |  | 13
ул Анатолия, 60 | 1 | 2 | 2 | 5
ул Анатолия, 62 |  |  | 1 | 1
ул Анатолия, 64 | 1 |  |  | 1
ул Анатолия, 67 | 8 | 3 | 3 | 14
ул Анатолия, 77 | 1 |  |  | 1
ул Анатолия, 87 | 3 |  | 1 | 4
ул Анатолия, 89 |  | 1 | 10 | 11
ул Анатолия, 91 | 1 |  | 1 | 2
ул Анатолия, 96 | 1 |  | 2 | 3
ул Антона Петрова, 105 |  |  | 1 | 1
ул Антона Петрова, 106 | 11 | 3 | 24 | 38
ул Антона Петрова, 106а | 2 | 2 | 5 | 9
ул Антона Петрова, 107 |  |  | 1 | 1
ул Антона Петрова, 108 | 8 | 4 |  | 12
ул Антона Петрова, 108а | 8 |  | 2 | 10
ул Антона Петрова, 110 | 4 | 2 | 2 | 8
ул Антона Петрова, 110а | 6 | 1 | 4 | 11
ул Антона Петрова, 114 | 9 | 2 | 2 | 13
ул Антона Петрова, 116 | 1 |  | 12 | 13
ул Антона Петрова, 118 | 5 | 1 | 1 | 7
ул Антона Петрова, 120 | 6 | 2 | 2 | 10
ул Антона Петрова, 126 | 4 |  | 5 | 9
ул Антона Петрова, 128 | 5 | 2 | 1 | 8
ул Антона Петрова, 128А | 16 | 2 | 4 | 22
ул Антона Петрова, 130а | 13 |  | 2 | 15
ул Антона Петрова, 132 | 2 | 5 | 14 | 21
ул Антона Петрова, 134 | 2 | 4 | 1 | 7
ул Антона Петрова, 136 | 1 | 1 | 4 | 6
ул Антона Петрова, 138 | 8 | 4 | 15 | 27
ул Антона Петрова, 140 | 11 | 4 | 5 | 20
ул Антона Петрова, 142 | 4 | 3 | 5 | 12
ул Антона Петрова, 142а | 6 |  | 1 | 7
ул Антона Петрова, 144 | 4 | 3 | 1 | 8
ул Антона Петрова, 146 | 5 | 3 | 5 | 13
ул Антона Петрова, 148 | 4 | 2 | 2 | 8
ул Антона Петрова, 152 | 4 | 2 | 11 | 17
ул Антона Петрова, 154 | 7 | 1 | 10 | 18
ул Антона Петрова, 156 | 6 | 4 | 2 | 12
ул Антона Петрова, 158 | 8 | 2 | 3 | 13
ул Антона Петрова, 164 | 10 | 1 |  | 11
ул Антона Петрова, 164а | 5 |  |  | 5
ул Антона Петрова, 166 | 4 | 1 | 1 | 6
ул Антона Петрова, 168 | 5 |  | 38 | 43
ул Антона Петрова, 170 | 11 | 3 | 38 | 52
ул Антона Петрова, 172 | 5 | 1 | 24 | 30
ул Антона Петрова, 174 | 2 | 1 | 17 | 20
ул Антона Петрова, 176 | 18 | 1 | 3 | 22
ул Антона Петрова, 178 | 2 | 2 | 2 | 6
ул Антона Петрова, 180 | 11 | 9 | 8 | 28
ул Антона Петрова, 182 | 6 | 2 | 5 | 13
ул Антона Петрова, 184 | 3 | 1 | 3 | 7
ул Антона Петрова, 184А | 14 |  | 3 | 17
ул Антона Петрова, 186 | 4 | 2 | 8 | 14
ул Антона Петрова, 187 | 23 | 1 | 8 | 32
ул Антона Петрова, 194 | 4 | 1 | 4 | 9
ул Антона Петрова, 196 | 1 |  |  | 1
ул Антона Петрова, 196а | 64 |  |  | 64
ул Антона Петрова, 198 | 55 |  |  | 55
ул Антона Петрова, 200 | 4 | 1 | 28 | 33
ул Антона Петрова, 201 | 5 | 2 | 10 | 17
ул Антона Петрова, 202 | 4 | 2 | 5 | 11
ул Антона Петрова, 203 | 12 | 2 | 2 | 16
ул Антона Петрова, 204 | 6 | 6 | 4 | 16
ул Антона Петрова, 205 |  |  | 1 | 1
ул Антона Петрова, 206 | 5 | 1 | 5 | 11
ул Антона Петрова, 207 |  | 2 | 4 | 6
ул Антона Петрова, 208 | 4 | 2 | 1 | 7
ул Антона Петрова, 211 | 2 |  | 3 | 5
ул Антона Петрова, 213 | 3 | 1 | 3 | 7
ул Антона Петрова, 215 | 7 |  | 2 | 9
ул Антона Петрова, 216 | 4 | 6 | 3 | 13
ул Антона Петрова, 217 | 6 | 5 | 3 | 14
ул Антона Петрова, 222 | 7 | 2 | 4 | 13
ул Антона Петрова, 224 | 2 | 3 | 4 | 9
ул Антона Петрова, 226 | 8 | 2 | 5 | 15
ул Антона Петрова, 228 | 4 | 2 | 2 | 8
ул Антона Петрова, 229 | 6 | 1 | 3 | 10
ул Антона Петрова, 230 | 7 | 2 | 4 | 13
ул Антона Петрова, 235б | 31 |  |  | 31
ул Антона Петрова, 237 | 7 | 1 | 1 | 9
ул Антона Петрова, 239 | 34 | 19 | 30 | 83
ул Антона Петрова, 241 | 15 | 3 | 13 | 31
ул Антона Петрова, 242 | 5 | 7 | 4 | 16
ул Антона Петрова, 256 | 15 | 9 | 102 | 126
ул Антона Петрова, 262 | 22 | 10 | 9 | 41
ул Антона Петрова, 266 | 16 | 8 | 10 | 34
ул Антона Петрова, 63 | 7 | 3 | 4 | 14
ул Антона Петрова, 65 | 10 | 2 | 4 | 16
ул Антона Петрова, 67 | 9 | 2 | 3 | 14
ул Антона Петрова, 69 | 8 | 4 | 4 | 16
ул Антона Петрова, 69б |  | 1 | 2 | 3
ул Бабуркина, 10 | 19 | 2 | 10 | 31
ул Бабуркина, 12 | 26 | 8 | 5 | 39
ул Бабуркина, 6 | 7 | 1 | 4 | 12
ул Бабуркина, 8 | 31 | 2 | 9 | 42
ул Балтийская, 25 | 196 |  | 14 | 210
ул Балтийская, 38 | 13 |  |  | 13
ул Балтийская, 39 | 105 | 12 | 4 | 121
ул Балтийская, 43 | 29 | 2 | 2 | 33
ул Беляева, 18 | 1 | 2 | 2 | 5
ул Беляева, 20 | 1 |  | 2 | 3
ул Беляева, 21 | 2 |  | 1 | 3
ул Беляева, 26 | 2 | 1 | 8 | 11
ул Беляева, 28 | 1 | 1 | 4 | 6
ул Беляева, 30 | 3 | 2 | 13 | 18
ул Беляева, 31 |  | 1 | 2 | 3
ул Беляева, 32 |  | 2 | 4 | 6
ул Беляева, 37 | 2 | 1 | 1 | 4
ул Беляева, 39 | 2 | 1 | 1 | 4
ул Беляева, 41 | 3 | 2 |  | 5
ул Бехтерева, 1 | 1 | 2 | 1 | 4
ул Бехтерева, 10 | 4 | 2 | 6 | 12
ул Бехтерева, 5 | 6 | 2 | 1 | 9
ул Бехтерева, 8 | 7 | 5 | 11 | 23
ул Благовещенская, 12 | 1 | 2 | 3 | 6
ул Благовещенская, 14 | 10 | 3 | 4 | 17
ул Благовещенская, 2 | 11 | 1 | 11 | 23
ул Благовещенская, 8 |  |  | 2 | 2
ул Большая Олонская, 36 |  |  | 3 | 3
ул Большая Олонская, 38 | 1 |  |  | 1
ул Брестская, 10 | 14 | 3 | 2 | 19
ул Брестская, 11 | 11 | 3 | 2 | 16
ул Брестская, 12 | 9 | 4 | 2 | 15
ул Брестская, 13 | 9 | 6 | 3 | 18
ул Брестская, 14 | 6 | 7 | 3 | 16
ул Брестская, 20 | 8 | 3 | 1 | 12
ул Брестская, 3 | 3 | 1 |  | 4
ул Брестская, 30 | 2 | 1 | 4 | 7
ул Брестская, 4 | 8 | 1 |  | 9
ул Брестская, 5 | 5 | 6 | 4 | 15
ул Брестская, 6 | 6 | 3 | 6 | 15
ул Веры Кащеевой, 1 | 11 | 6 | 6 | 23
ул Веры Кащеевой, 10 | 8 | 4 | 6 | 18
ул Веры Кащеевой, 11 | 1 | 4 | 4 | 9
ул Веры Кащеевой, 12 | 11 | 2 | 5 | 18
ул Веры Кащеевой, 13 | 6 |  | 4 | 10
ул Веры Кащеевой, 16 | 14 | 6 | 7 | 27
ул Веры Кащеевой, 17 корп.1 | 13 | 3 | 6 | 22
ул Веры Кащеевой, 17 корп.2 | 17 | 3 | 6 | 26
ул Веры Кащеевой, 2 | 13 | 3 | 6 | 22
ул Веры Кащеевой, 23 корп.1 | 26 | 1 | 2 | 29
ул Веры Кащеевой, 23 корп.2 | 32 | 2 | 2 | 36
ул Веры Кащеевой, 25 | 9 | 2 | 5 | 16
ул Веры Кащеевой, 3 | 10 | 3 | 5 | 18
ул Веры Кащеевой, 4 | 2 |  | 1 | 3
ул Веры Кащеевой, 6 | 15 | 1 |  | 16
ул Веры Кащеевой, 7 | 7 | 2 | 5 | 14
ул Веры Кащеевой, 8 | 25 | 6 | 8 | 39
ул Веры Кащеевой, 9 | 2 | 1 | 2 | 5
ул Весенняя, 10 корп.2 | 16 | 7 | 3 | 26
ул Весенняя, 12 | 12 | 4 | 10 | 26
ул Весенняя, 12а | 7 | 3 | 4 | 14
ул Весенняя, 16а | 6 |  |  | 6
ул Весенняя, 4 | 14 | 4 | 11 | 29
ул Весенняя, 6 | 37 | 5 | 33 | 75
ул Весенняя, 8 корп.1 | 28 | 4 | 4 | 36
ул Весенняя, 8 корп.2 | 22 | 5 | 9 | 36
ул Взлетная, 41 | 19 | 2 | 3 | 24
ул Взлетная, 43 | 47 | 9 | 3 | 59
ул Взлетная, 7 | 1 |  |  | 1
ул Взлетная, 81 | 1 |  |  | 1
ул Витебская, 10 | 11 |  |  | 11
ул Витебская, 16 | 5 |  |  | 5
ул Витебская, 3 | 11 |  | 4 | 15
ул Водников, 11 |  |  | 1 | 1
ул Водников, 20 | 2 |  | 3 | 5
ул Водников, 24 |  |  | 1 | 1
ул Водников, 25 | 4 |  |  | 4
ул Водников, 26 |  |  | 1 | 1
ул Водников, 28 | 2 | 2 | 3 | 7
ул Водников, 30 | 4 |  | 2 | 6
ул Водников, 31 | 1 |  |  | 1
ул Водников, 39 |  |  | 2 | 2
ул Водников, 44 | 1 |  |  | 1
ул Водников, 50 | 1 |  | 2 | 3
ул Водопроводная, 101 | 1 |  | 7 | 8
ул Водопроводная, 103 | 3 | 1 | 4 | 8
ул Водопроводная, 104 |  |  | 3 | 3
ул Водопроводная, 105 | 9 | 3 | 2 | 14
ул Водопроводная, 109 | 6 |  | 1 | 7
ул Водопроводная, 109а | 12 | 1 |  | 13
ул Водопроводная, 112 |  |  | 2 | 2
ул Водопроводная, 115 | 4 | 3 |  | 7
ул Водопроводная, 117 | 5 |  |  | 5
ул Водопроводная, 119 | 7 |  |  | 7
ул Водопроводная, 121 | 22 | 5 | 3 | 30
ул Водопроводная, 130 |  |  | 6 | 6
ул Водопроводная, 132 | 1 |  | 19 | 20
ул Водопроводная, 134 | 4 |  | 5 | 9
ул Водопроводная, 136Б | 1 |  | 3 | 4
ул Водопроводная, 2 |  | 1 | 1 | 2
ул Водопроводная, 74 | 4 |  | 3 | 7
ул Водопроводная, 93 |  |  | 1 | 1
ул Водопроводная, 97 |  |  | 1 | 1
ул Водопроводная, 99а | 7 | 3 |  | 10
ул Волгоградская, 55 | 37 | 5 | 4 | 46
ул Воровского, 106а |  | 1 | 36 | 37
ул Воровского, 108 | 2 | 1 | 6 | 9
ул Воровского, 108а | 16 | 3 |  | 19
ул Воровского, 111 | 2 | 4 | 2 | 8
ул Воровского, 113 | 9 | 1 | 2 | 12
ул Воровского, 115 | 12 | 4 | 4 | 20
ул Воровского, 115а | 5 | 3 | 6 | 14
ул Воровского, 125 | 2 | 2 | 3 | 7
ул Воровского, 138 | 3 | 1 | 2 | 6
ул Воровского, 140 | 4 | 2 | 3 | 9
ул Воровского, 144 |  | 34 |  | 34
ул Воронежская, 6 | 20 | 18 | 43 | 81
ул Восточная, 100 | 3 | 3 |  | 6
ул Восточная, 100а | 3 |  |  | 3
ул Восточная, 100б |  | 1 | 1 | 2
ул Восточная, 102 |  |  | 1 | 1
ул Восточная, 102а |  | 2 |  | 2
ул Восточная, 102б |  |  | 2 | 2
ул Восточная, 104 | 4 |  | 1 | 5
ул Восточная, 106 | 4 | 2 | 3 | 9
ул Восточная, 117 | 3 | 1 | 1 | 5
ул Восточная, 119 | 4 | 1 | 1 | 6
ул Восточная, 125 | 1 | 3 | 1 | 5
ул Восточная, 127 | 9 |  | 2 | 11
ул Восточная, 129а | 8 | 1 | 2 | 11
ул Восточная, 131 | 4 | 1 | 2 | 7
ул Восточная, 98а | 2 | 1 | 1 | 4
ул Георгиева, 14 | 4 |  | 2 | 6
ул Георгиева, 15 | 4 | 1 | 3 | 8
ул Георгиева, 20 | 11 | 1 | 4 | 16
ул Георгиева, 21 | 3 | 1 | 6 | 10
ул Георгиева, 23 | 2 |  | 3 | 5
ул Георгиева, 26 | 6 | 4 | 3 | 13
ул Георгиева, 27 | 3 | 2 | 7 | 12
ул Георгиева, 35 | 3 | 1 |  | 4
ул Георгиева, 41 | 13 | 8 | 6 | 27
ул Георгиева, 43 | 4 | 1 | 1 | 6
ул Георгиева, 45 | 3 |  | 2 | 5
ул Георгиева, 51 корп.1 | 20 | 9 | 1 | 30
ул Георгиева, 51 корп.2 | 50 | 6 | 6 | 62
ул Георгиева, 53 | 111 | 4 | 7 | 122
ул Георгиева, 55 | 4 | 2 | 1 | 7
ул Георгиева, 57 | 15 | 6 | 3 | 24
ул Георгия Исакова, 103 | 3 | 1 | 2 | 6
ул Георгия Исакова, 105 | 3 | 8 | 2 | 13
ул Георгия Исакова, 107 | 5 |  | 4 | 9
ул Георгия Исакова, 109 | 3 |  | 2 | 5
ул Георгия Исакова, 112А | 5 | 1 | 1 | 7
ул Георгия Исакова, 113 | 2 |  | 3 | 5
ул Георгия Исакова, 115а | 16 | 2 | 3 | 21
ул Георгия Исакова, 116 | 6 | 2 | 2 | 10
ул Георгия Исакова, 116а | 87 |  | 2 | 89
ул Георгия Исакова, 117 | 11 | 3 | 3 | 17
ул Георгия Исакова, 118 | 6 | 5 | 5 | 16
ул Георгия Исакова, 119 | 6 | 1 | 1 | 8
ул Георгия Исакова, 120 | 4 | 2 | 1 | 7
ул Георгия Исакова, 121 | 7 | 1 | 3 | 11
ул Георгия Исакова, 122 | 13 | 4 | 1 | 18
ул Георгия Исакова, 124 | 4 | 1 | 4 | 9
ул Георгия Исакова, 126 | 3 |  | 3 | 6
ул Георгия Исакова, 127 | 8 | 3 | 3 | 14
ул Георгия Исакова, 129 | 2 | 3 |  | 5
ул Георгия Исакова, 129а | 5 | 3 | 4 | 12
ул Георгия Исакова, 130 | 5 | 2 | 2 | 9
ул Георгия Исакова, 131 | 3 | 1 | 10 | 14
ул Георгия Исакова, 131А | 5 |  | 2 | 7
ул Георгия Исакова, 132 | 3 | 1 |  | 4
ул Георгия Исакова, 133А корп.1 | 7 | 1 | 2 | 10
ул Георгия Исакова, 133А корп.2 | 9 | 3 | 5 | 17
ул Георгия Исакова, 134 | 7 | 7 | 5 | 19
ул Георгия Исакова, 135 | 11 | 3 | 3 | 17
ул Георгия Исакова, 136 | 2 |  | 2 | 4
ул Георгия Исакова, 137 | 2 |  | 4 | 6
ул Георгия Исакова, 139 | 4 | 5 | 5 | 14
ул Георгия Исакова, 140а | 3 |  | 1 | 4
ул Георгия Исакова, 141 | 5 | 3 | 8 | 16
ул Георгия Исакова, 142 | 42 | 8 | 4 | 54
ул Георгия Исакова, 142а | 2 |  |  | 2
ул Георгия Исакова, 143 | 5 | 1 | 3 | 9
ул Георгия Исакова, 144 | 3 | 2 | 5 | 10
ул Георгия Исакова, 145 | 5 | 8 | 22 | 35
ул Георгия Исакова, 146 | 10 | 3 | 7 | 20
ул Георгия Исакова, 146а | 2 |  | 4 | 6
ул Георгия Исакова, 146Б | 14 |  | 2 | 16
ул Георгия Исакова, 148 | 3 | 2 | 3 | 8
ул Георгия Исакова, 150 | 6 | 5 | 5 | 16
ул Георгия Исакова, 151 |  | 4 | 7 | 11
ул Георгия Исакова, 156 | 7 | 3 | 3 | 13
ул Георгия Исакова, 158 | 10 | 6 | 1 | 17
ул Георгия Исакова, 161 |  | 2 | 38 | 40
ул Георгия Исакова, 163 | 2 |  | 1 | 3
ул Георгия Исакова, 163А | 18 | 19 | 20 | 57
ул Георгия Исакова, 165 | 4 | 3 | 3 | 10
ул Георгия Исакова, 168 | 3 |  | 3 | 6
ул Георгия Исакова, 169 | 5 | 6 | 5 | 16
ул Георгия Исакова, 170 | 1 | 1 | 2 | 4
ул Георгия Исакова, 171 | 2 |  | 2 | 4
ул Георгия Исакова, 172 | 2 | 1 | 1 | 4
ул Георгия Исакова, 173 | 12 | 4 | 7 | 23
ул Георгия Исакова, 174 | 11 | 4 | 3 | 18
ул Георгия Исакова, 175 | 2 | 6 | 1 | 9
ул Георгия Исакова, 177/ ул. Малахова, 71 | 12 | 2 | 1 | 15
ул Георгия Исакова, 181 | 4 | 2 | 5 | 11
ул Георгия Исакова, 183 | 12 | 3 | 7 | 22
ул Георгия Исакова, 185 | 5 |  | 1 | 6
ул Георгия Исакова, 191 | 3 |  | 1 | 4
ул Георгия Исакова, 193 | 5 | 4 | 70 | 79
ул Георгия Исакова, 197 | 1 | 3 | 6 | 10
ул Георгия Исакова, 199 | 9 |  | 46 | 55
ул Георгия Исакова, 200 | 3 | 1 | 3 | 7
ул Георгия Исакова, 201 | 6 | 1 | 5 | 12
ул Георгия Исакова, 202 | 3 |  | 5 | 8
ул Георгия Исакова, 203 | 12 | 1 | 5 | 18
ул Георгия Исакова, 205 | 9 | 4 | 45 | 58
ул Георгия Исакова, 208 | 7 | 2 | 44 | 53
ул Георгия Исакова, 209 | 3 | 3 | 5 | 11
ул Георгия Исакова, 210 | 15 | 2 | 3 | 20
ул Георгия Исакова, 211 | 2 |  | 2 | 4
ул Георгия Исакова, 212 | 7 |  | 3 | 10
ул Георгия Исакова, 215 | 1 |  |  | 1
ул Георгия Исакова, 216 | 11 | 2 | 4 | 17
ул Георгия Исакова, 217 | 2 | 3 | 2 | 7
ул Георгия Исакова, 218 | 11 | 4 | 5 | 20
ул Георгия Исакова, 219 | 5 | 7 | 5 | 17
ул Георгия Исакова, 221 | 2 | 1 |  | 3
ул Георгия Исакова, 222 | 3 | 2 | 1 | 6
ул Георгия Исакова, 223 | 5 |  | 4 | 9
ул Георгия Исакова, 226 | 2 |  | 2 | 4
ул Георгия Исакова, 229 | 3 | 2 | 2 | 7
ул Георгия Исакова, 231 | 3 | 2 | 10 | 15
ул Георгия Исакова, 232 | 9 | 2 | 11 | 22
ул Георгия Исакова, 233 | 6 | 2 | 3 | 11
ул Георгия Исакова, 234 | 4 | 1 | 3 | 8
ул Георгия Исакова, 235 | 4 |  | 1 | 5
ул Георгия Исакова, 236 | 3 |  | 2 | 5
ул Георгия Исакова, 237 | 7 | 1 | 2 | 10
ул Георгия Исакова, 238 |  | 1 | 2 | 3
ул Георгия Исакова, 239 | 4 | 1 | 1 | 6
ул Георгия Исакова, 240 | 3 | 3 | 1 | 7
ул Георгия Исакова, 242 | 6 |  | 1 | 7
ул Георгия Исакова, 243 | 3 | 2 | 4 | 9
ул Георгия Исакова, 244 | 10 | 1 | 8 | 19
ул Георгия Исакова, 245 | 4 | 1 | 3 | 8
ул Георгия Исакова, 246 | 4 | 1 | 2 | 7
ул Георгия Исакова, 248 | 9 | 1 | 4 | 14
ул Георгия Исакова, 249А | 4 |  | 2 | 6
ул Георгия Исакова, 251 | 18 | 1 | 6 | 25
ул Георгия Исакова, 252 | 5 |  |  | 5
ул Георгия Исакова, 253 корп.1 | 9 | 3 | 5 | 17
ул Георгия Исакова, 253 корп.2 | 11 | 2 | 5 | 18
ул Георгия Исакова, 254 | 2 | 1 | 1 | 4
ул Георгия Исакова, 256 | 3 |  | 1 | 4
ул Георгия Исакова, 264 | 4 | 42 | 1 | 47
ул Георгия Исакова, 266 | 15 | 13 | 20 | 48
ул Георгия Исакова, 270 | 8 | 5 | 13 | 26
ул Германа Титова, 10 | 9 | 1 | 1 | 11
ул Германа Титова, 16 | 4 |  | 3 | 7
ул Германа Титова, 17 | 3 | 3 | 2 | 8
ул Германа Титова, 48 | 1 | 1 | 6 | 8
ул Германа Титова, 50 | 2 | 5 | 1 | 8
ул Главная, 2 | 2 |  |  | 2
ул Главная, 3 | 6 | 1 | 1 | 8
ул Главная, 6 | 3 |  |  | 3
ул Глушкова, 11 | 5 |  | 1 | 6
ул Глушкова, 15 | 3 |  |  | 3
ул Глушкова, 16 | 1 |  |  | 1
ул Глушкова, 19 | 1 | 4 | 1 | 6
ул Глушкова, 2 | 4 |  |  | 4
ул Глушкова, 20 | 3 | 2 | 1 | 6
ул Глушкова, 21 | 1 |  |  | 1
ул Глушкова, 24 | 2 | 1 | 3 | 6
ул Глушкова, 25 | 7 | 7 | 3 | 17
ул Глушкова, 26 | 11 | 1 |  | 12
ул Глушкова, 28 | 6 |  |  | 6
ул Глушкова, 28а | 2 | 1 |  | 3
ул Глушкова, 29 |  | 3 | 1 | 4
ул Глушкова, 3 | 4 | 3 |  | 7
ул Глушкова, 30 | 7 | 1 | 5 | 13
ул Глушкова, 32 | 10 | 3 | 2 | 15
ул Глушкова, 33 | 4 | 4 | 7 | 15
ул Глушкова, 34 | 2 | 6 | 1 | 9
ул Глушкова, 35 | 4 | 2 |  | 6
ул Глушкова, 36 | 1 | 3 | 12 | 16
ул Глушкова, 38 | 2 | 1 |  | 3
ул Глушкова, 40 | 3 | 1 | 18 | 22
ул Глушкова, 46 | 48 |  |  | 48
ул Глушкова, 5 | 7 |  | 8 | 15
ул Глушкова, 52 | 3 |  | 1 | 4
ул Глушкова, 54 | 3 |  | 18 | 21
ул Глушкова, 6 | 4 |  |  | 4
ул Гоголя, 101а | 1 |  |  | 1
ул Гоголя, 15 |  |  | 45 | 45
ул Гоголя, 15а |  | 1 | 1 | 2
ул Гоголя, 215а | 1 |  | 3 | 4
ул Гоголя, 240 | 3 | 1 |  | 4
ул Гоголя, 242б |  |  | 13 | 13
ул Гоголя, 24б | 2 |  |  | 2
ул Гоголя, 30 |  | 1 | 2 | 3
ул Гоголя, 32 | 2 | 1 | 12 | 15
ул Гоголя, 32а |  |  | 2 | 2
ул Гоголя, 60 | 10 | 1 | 2 | 13
ул Гоголя, 61 | 3 |  | 2 | 5
ул Гоголя, 76 | 2 |  | 1 | 3
ул Гоголя, 85а | 4 | 1 |  | 5
ул Горно-Алтайская, 10 | 4 | 2 | 8 | 14
ул Горно-Алтайская, 14а | 3 | 1 | 3 | 7
ул Горно-Алтайская, 15 | 22 | 10 | 30 | 62
ул Горно-Алтайская, 16 | 9 | 2 | 7 | 18
ул Горно-Алтайская, 16а | 3 |  | 2 | 5
ул Горно-Алтайская, 19 | 2 | 2 | 7 | 11
ул Горно-Алтайская, 21 | 38 | 7 | 68 | 113
ул Горно-Алтайская, 3 | 123 | 1 | 1 | 125
ул Горно-Алтайская, 4 | 12 | 2 | 5 | 19
ул Горно-Алтайская, 6 | 3 |  | 1 | 4
ул Горно-Алтайская, 8 | 7 | 3 | 2 | 12
ул Гулькина, 26 | 4 |  | 2 | 6
ул Гулькина, 30 | 8 | 3 | 6 | 17
ул Гулькина, 31 | 9 | 1 | 3 | 13
ул Гулькина, 32 | 1 | 2 | 1 | 4
ул Гулькина, 33 | 1 | 5 |  | 6
ул Гулькина, 35 | 2 | 3 |  | 5
ул Гулькина, 37 | 2 | 8 | 2 | 12
ул Гулькина, 38 |  |  | 2 | 2
ул Гулькина, 39 | 3 | 1 | 6 | 10
ул Гулькина, 40 | 1 | 2 |  | 3
ул Гущина, 154 | 20 | 13 | 11 | 44
ул Гущина, 160 | 17 | 13 | 12 | 42
ул Гущина, 163 | 43 | 9 | 10 | 62
ул Гущина, 165 | 11 | 6 | 4 | 21
ул Гущина, 167 | 8 | 6 | 9 | 23
ул Гущина, 169 | 5 |  | 1 | 6
ул Гущина, 171 | 9 | 3 | 6 | 18
ул Гущина, 173 | 20 | 6 | 15 | 41
ул Гущина, 181 | 2 | 1 |  | 3
ул Гущина, 181А | 3 |  | 3 | 6
ул Гущина, 183 | 4 |  | 1 | 5
ул Гущина, 185 | 2 | 2 |  | 4
ул Гущина, 191 | 6 | 2 | 3 | 11
ул Гущина, 193 | 9 | 2 | 2 | 13
ул Гущина, 195 | 6 | 2 | 7 | 15
ул Гущина, 197 | 7 | 1 | 3 | 11
ул Гущина, 199 | 14 | 2 | 5 | 21
ул Гущина, 201 | 9 | 3 | 4 | 16
ул Гущина, 203 | 12 | 4 | 2 | 18
ул Гущина, 211 корп.2 | 5 |  | 1 | 6
ул Гущина, 213 | 6 | 4 | 5 | 15
ул Гущина, 215 | 6 | 1 | 5 | 12
ул Гущина, 217 | 3 | 1 |  | 4
ул Гущина, 73 | 2 |  | 3 | 5
ул Гущина, 75 | 3 |  | 1 | 4
ул Гущина, 75а | 9 | 3 | 3 | 15
ул Гущина, 77 | 5 | 1 | 5 | 11
ул Гущина, 79 | 7 |  | 1 | 8
ул Декабристов, 6 | 2 |  | 1 | 3
ул Декабристов, 8 | 1 |  | 2 | 3
ул Деповская, 10 | 3 | 10 | 1 | 14
ул Деповская, 11 | 12 | 5 | 2 | 19
ул Деповская, 13 | 4 | 3 | 1 | 8
ул Деповская, 18 | 15 | 8 |  | 23
ул Деповская, 25 | 3 | 3 | 3 | 9
ул Деповская, 26 | 4 |  | 1 | 5
ул Деповская, 27 | 3 | 1 | 26 | 30
ул Деповская, 28 | 7 | 2 |  | 9
ул Деповская, 3 | 21 | 5 | 2 | 28
ул Деповская, 31 | 12 | 3 | 3 | 18
ул Деповская, 4 | 14 | 7 | 6 | 27
ул Димитрова, 1 | 1 |  |  | 1
ул Димитрова, 152 | 8 |  |  | 8
ул Димитрова, 48А | 4 |  | 4 | 8
ул Димитрова, 50 | 9 | 2 |  | 11
ул Димитрова, 62 | 12 | 4 | 2 | 18
ул Димитрова, 67 | 57 | 5 | 4 | 66
ул Димитрова, 67А | 1 |  |  | 1
ул Димитрова, 79 | 8 | 3 | 22 | 33
ул Димитрова, 81 | 12 | 1 | 11 | 24
ул Димитрова, 83 | 1 |  | 3 | 4
ул Димитрова, 85а | 4 | 7 | 2 | 13
ул Заводской Взвоз, 21 | 2 |  |  | 2
ул Загородная, 11 | 4 |  |  | 4
ул Загородная, 125 | 1 |  | 1 | 2
ул Загородная, 13 |  |  | 2 | 2
ул Западная 10-я, 3 | 7 | 1 | 4 | 12
ул Западная 13-я, 10 | 2 | 1 |  | 3
ул Западная 13-я, 2 |  | 1 |  | 1
ул Западная 13-я, 6 |  | 1 |  | 1
ул Западная 13-я, 8 |  | 1 |  | 1
ул Западная 1-я, 10 |  |  | 1 | 1
ул Западная 1-я, 17 | 27 | 11 | 14 | 52
ул Западная 1-я, 4 | 4 | 5 | 7 | 16
ул Западная 1-я, 42а | 11 | 8 | 22 | 41
ул Западная 1-я, 44 | 4 |  |  | 4
ул Западная 1-я, 45 | 4 | 4 | 3 | 11
ул Западная 1-я, 47а | 4 | 3 |  | 7
ул Западная 1-я, 48 | 4 |  | 6 | 10
ул Западная 1-я, 49 | 1 | 2 | 6 | 9
ул Западная 1-я, 51 | 3 | 5 | 11 | 19
ул Западная 1-я, 55 корп.2 | 22 | 3 | 1 | 26
ул Западная 1-я, 6 | 1 |  |  | 1
ул Западная 1-я, 8а | 3 | 2 | 1 | 6
ул Западная 4-я, 27 | 5 |  |  | 5
ул Западная 4-я, 75 | 4 | 1 |  | 5
ул Западная 4-я, 77 | 6 |  | 10 | 16
ул Западная 4-я, 81 | 8 | 3 | 4 | 15
ул Западная 4-я, 83 | 8 | 4 | 2 | 14
ул Западная 5-я, 77 |  |  | 1 | 1
ул Западная 5-я, 87 | 7 | 6 | 2 | 15
ул Западная 5-я, 89 | 6 | 2 | 7 | 15
ул Заринская, 18 | 5 |  |  | 5
ул Интернациональная, 100а | 1 |  |  | 1
ул Интернациональная, 101 | 2 |  |  | 2
ул Интернациональная, 129 | 1 | 1 | 3 | 5
ул Интернациональная, 129а |  |  | 1 | 1
ул Интернациональная, 135 | 4 | 3 | 6 | 13
ул Интернациональная, 144 |  |  | 1 | 1
ул Интернациональная, 153 | 1 | 1 |  | 2
ул Интернациональная, 16 | 5 |  |  | 5
ул Интернациональная, 160 |  |  | 4 | 4
ул Интернациональная, 162а | 2 |  | 1 | 3
ул Интернациональная, 17 | 2 |  | 1 | 3
ул Интернациональная, 17а | 5 |  | 1 | 6
ул Интернациональная, 18 | 1 |  |  | 1
ул Интернациональная, 21 | 4 |  | 4 | 8
ул Интернациональная, 225 | 4 | 4 | 38 | 46
ул Интернациональная, 23 | 43 | 7 | 5 | 55
ул Интернациональная, 253 |  |  | 4 | 4
ул Интернациональная, 254 | 3 |  | 4 | 7
ул Интернациональная, 302 |  | 1 |  | 1
ул Интернациональная, 316 | 1 |  |  | 1
ул Интернациональная, 46 | 8 | 7 | 16 | 31
ул Интернациональная, 48 | 4 |  | 8 | 12
ул Интернациональная, 4а | 3 |  | 5 | 8
ул Интернациональная, 54 | 1 | 2 | 3 | 6
ул Интернациональная, 78 | 4 |  |  | 4
ул Интернациональная, 88 |  |  | 2 | 2
ул Интернациональная, 89 | 2 |  |  | 2
ул Интернациональная, 96 |  | 2 | 1 | 3
ул Кавалерийская, 1 | 19 | 4 | 11 | 34
ул Кавалерийская, 11 | 11 | 3 | 3 | 17
ул Кавалерийская, 13 | 20 | 7 | 12 | 39
ул Кавалерийская, 18 корп.2 | 4 | 1 |  | 5
ул Кавалерийская, 20 | 55 | 1 |  | 56
ул Кавалерийская, 3 | 23 | 12 | 22 | 57
ул Кавалерийская, 5 | 14 | 2 | 7 | 23
ул Карагандинская, 1 | 24 |  |  | 24
ул Карагандинская, 11 |  |  | 1 | 1
ул Карагандинская, 5 |  | 5 | 1 | 6
ул Карагандинская, 9 | 1 |  | 1 | 2
ул Карла Маркса, 118 | 2 |  |  | 2
ул Карла Маркса, 126 | 4 | 2 |  | 6
ул Карла Маркса, 130а | 1 | 1 | 3 | 5
ул Карла Маркса, 138 | 3 | 1 |  | 4
ул Карла Маркса, 66 | 6 | 4 | 1 | 11
ул Карла Маркса, 66А | 7 | 6 | 6 | 19
ул Ким, 33 | 11 | 5 | 3 | 19
ул Кирова, 14а |  |  | 1 | 1
ул Кирова, 171а | 2 |  | 1 | 3
ул Кирова, 28а | 2 |  |  | 2
ул Кирова, 43 | 2 |  | 1 | 3
ул Кирова, 43а | 2 | 1 |  | 3
ул Кирова, 45 |  |  | 1 | 1
ул Кирова, 45а | 2 |  |  | 2
ул Кирова, 49 | 4 |  | 1 | 5
ул Кирова, 49А | 8 |  | 5 | 13
ул Кирова, 75 | 13 | 2 | 12 | 27
ул Кирова, 8а | 1 |  | 5 | 6
ул Колесная, 12 | 4 |  |  | 4
ул Кольцова, 2 |  | 1 |  | 1
ул Кольцова, 6 | 1 |  | 1 | 2
ул Короленко, 113 | 10 |  | 15 | 25
ул Короленко, 153а | 3 |  | 1 | 4
ул Короленко, 3 | 5 | 7 | 23 | 35
ул Короленко, 62 | 6 | 5 | 2 | 13
ул Короленко, 88 |  | 1 |  | 1
ул Короленко, 92 | 4 | 2 | 5 | 11
ул Короленко, 97 | 1 |  |  | 1
ул Краевая, 255 | 3 |  |  | 3
ул Краевая, 257 | 4 |  |  | 4
ул Красносельская, 92 | 14 | 21 | 3 | 38
ул Красносельская, 94 | 13 | 18 | 4 | 35
ул Красносельская, 96 | 12 | 20 | 10 | 42
ул Красный Текстильщик, 6 | 1 |  |  | 1
ул Крупской, 101 корп.2 | 74 |  | 5 | 79
ул Крупской, 78 | 10 | 2 | 8 | 20
ул Крупской, 80 | 8 |  | 14 | 22
ул Крупской, 93 | 16 | 4 | 6 | 26
ул Крупской, 99 корп.2 | 57 | 7 | 8 | 72
ул Кутузова, 10 | 2 |  | 7 | 9
ул Кутузова, 12 | 3 | 1 | 10 | 14
ул Кутузова, 14 | 1 |  | 9 | 10
ул Кутузова, 2 | 2 |  | 3 | 5
ул Лазурная, 26 | 10 |  | 3 | 13
ул Лазурная, 36 | 1 | 176 | 2 | 179
ул Ленинградская, 16 | 1 |  |  | 1
ул Лермонтова, 10 |  |  | 2 | 2
ул Лермонтова, 11а | 1 | 2 |  | 3
ул Лермонтова, 12 | 1 |  | 7 | 8
ул Лермонтова, 13а |  | 7 | 1 | 8
ул Лермонтова, 14 | 1 | 2 | 6 | 9
ул Лермонтова, 15а |  |  | 3 | 3
ул Лермонтова, 15б |  |  | 4 | 4
ул Лермонтова, 17а | 1 |  | 1 | 2
ул Лермонтова, 17б | 2 |  | 4 | 6
ул Лермонтова, 1а | 1 |  |  | 1
ул Лермонтова, 36 | 1 |  | 3 | 4
ул Лермонтова, 6 | 1 |  |  | 1
ул Лермонтова, 7 | 1 | 1 | 3 | 5
ул Лесокирзаводская, 1 | 18 | 2 |  | 20
ул Линейная, 12 | 1 |  |  | 1
ул Льва Толстого, 14 | 4 |  |  | 4
ул Льва Толстого, 18 | 2 |  | 1 | 3
ул Льва Толстого, 5 |  |  | 2 | 2
ул Льва Толстого, 7а |  |  | 1 | 1
ул Ляпидевского, 1/1 | 39 | 38 | 33 | 110
ул Максима Горького, 22 | 1 |  |  | 1
ул Максима Горького, 38 | 1 | 1 | 2 | 4
ул Максима Горького, 38а | 2 | 1 | 4 | 7
ул Максима Горького, 43 | 2 | 1 | 2 | 5
ул Максима Горького, 44 | 36 | 8 | 7 | 51
ул Максима Горького, 45 | 6 |  | 4 | 10
ул Максима Горького, 61 | 4 |  | 3 | 7
ул Максима Горького, 62 | 2 |  |  | 2
ул Максима Горького, 63 | 5 |  | 1 | 6
ул Максима Горького, 64 | 1 |  | 1 | 2
ул Максима Горького, 64а | 2 |  |  | 2
ул Максима Горького, 65 | 1 | 1 |  | 2
ул Максима Горького, 66 | 1 |  |  | 1
ул Максима Горького, 67 | 1 |  | 3 | 4
ул Максима Горького, 68 | 4 |  | 3 | 7
ул Малахова, 101 | 3 |  |  | 3
ул Малахова, 107 | 18 | 10 | 11 | 39
ул Малахова, 111 | 19 | 4 | 1 | 24
ул Малахова, 113 | 26 |  |  | 26
ул Малахова, 118 | 13 |  | 3 | 16
ул Малахова, 120 | 5 | 4 | 4 | 13
ул Малахова, 122 | 21 | 2 | 5 | 28
ул Малахова, 124 | 3 | 3 | 3 | 9
ул Малахова, 128 | 23 | 3 | 8 | 34
ул Малахова, 138 | 11 |  |  | 11
ул Малахова, 158 | 9 |  |  | 9
ул Малахова, 171 | 1 |  |  | 1
ул Малахова, 173 | 29 |  |  | 29
ул Малахова, 29 | 9 | 5 | 5 | 19
ул Малахова, 31 | 32 | 17 | 19 | 68
ул Малахова, 37 |  |  | 2 | 2
ул Малахова, 39 | 1 |  | 1 | 2
ул Малахова, 48 | 7 | 1 | 9 | 17
ул Малахова, 50 | 22 | 4 | 9 | 35
ул Малахова, 52 | 2 |  | 2 | 4
ул Малахова, 54 | 17 | 2 | 6 | 25
ул Малахова, 55 | 4 | 3 | 2 | 9
ул Малахова, 56 | 9 | 5 |  | 14
ул Малахова, 57 | 8 | 2 | 1 | 11
ул Малахова, 58 | 4 | 2 | 5 | 11
ул Малахова, 59 | 8 | 1 | 2 | 11
ул Малахова, 60 | 7 | 2 | 5 | 14
ул Малахова, 61 | 43 | 3 | 3 | 49
ул Малахова, 63 | 37 | 5 | 5 | 47
ул Малахова, 64 | 6 | 1 | 4 | 11
ул Малахова, 65 | 23 | 8 | 4 | 35
ул Малахова, 66 | 18 | 10 | 5 | 33
ул Малахова, 67 | 10 | 1 | 5 | 16
ул Малахова, 68 | 3 |  | 2 | 5
ул Малахова, 69 | 11 | 4 | 4 | 19
ул Малахова, 7 | 12 | 4 | 2 | 18
ул Малахова, 73 | 4 | 17 | 8 | 29
ул Малахова, 77 | 8 | 1 | 1 | 10
ул Малахова, 79А | 1 | 1 | 47 | 49
ул Малахова, 85 | 45 | 13 | 7 | 65
ул Малахова, 87 | 36 | 5 | 1 | 42
ул Малахова, 87Б | 19 |  |  | 19
ул Малахова, 9 | 5 | 1 | 16 | 22
ул Мало-Олонская, 29 |  |  | 2 | 2
ул Мало-Олонская, 39 | 1 | 2 | 1 | 4
ул Мало-Тобольская, 8 |  |  | 1 | 1
ул Мамонтова, 246 |  |  | 1 | 1
ул Мамонтова, 261 | 1 | 1 | 1 | 3
ул Мамонтова, 263 | 1 |  | 1 | 2
ул Мамонтова, 265 | 1 |  |  | 1
ул Мамонтова, 309 |  |  | 1 | 1
ул Матросова, 10 | 21 | 13 | 8 | 42
ул Матросова, 11 |  |  | 3 | 3
ул Матросова, 12 | 23 | 7 | 11 | 41
ул Матросова, 15 | 5 | 1 | 11 | 17
ул Матросова, 193 | 1 | 3 | 6 | 10
ул Матросова, 195 | 1 |  | 2 | 3
ул Матросова, 197 | 6 | 5 | 5 | 16
ул Матросова, 3 | 2 | 1 |  | 3
ул Матросова, 3А | 15 | 1 |  | 16
ул Матросова, 7А | 7 | 2 | 14 | 23
ул Матросова, 7б | 18 | 8 | 6 | 32
ул Маяковского, 10 | 2 |  | 3 | 5
ул Маяковского, 14 |  | 2 | 2 | 4
ул Маяковского, 16 | 1 |  | 3 | 4
ул Микронная, 137 | 87 | 8 | 13 | 108
ул Микронная, 7 | 5 |  |  | 5
ул Микронная, 9 | 11 |  |  | 11
ул Минская, 2 | 5 |  | 2 | 7
ул Модельная, 11 |  | 1 | 2 | 3
ул Молодежная, 12 | 11 | 3 | 3 | 17
ул Молодежная, 16 | 9 | 2 |  | 11
ул Молодежная, 21 | 11 | 3 | 3 | 17
ул Молодежная, 23 | 9 | 3 | 4 | 16
ул Молодежная, 28 | 3 | 6 | 2 | 11
ул Молодежная, 30 | 9 | 17 | 5 | 31
ул Молодежная, 32 | 12 | 3 | 4 | 19
ул Молодежная, 35 | 13 | 2 | 7 | 22
ул Молодежная, 37 | 15 | 2 | 4 | 21
ул Молодежная, 4 | 5 | 3 |  | 8
ул Молодежная, 40 | 8 | 11 | 2 | 21
ул Молодежная, 42 | 6 | 21 | 7 | 34
ул Молодежная, 44 | 6 | 34 | 9 | 49
ул Молодежная, 46 | 7 | 3 | 6 | 16
ул Молодежная, 47 | 16 | 2 |  | 18
ул Молодежная, 48 | 8 | 13 | 2 | 23
ул Молодежная, 4а | 24 | 6 | 12 | 42
ул Молодежная, 50 | 4 | 10 | 2 | 16
ул Молодежная, 54 | 11 | 2 | 3 | 16
ул Молодежная, 56 | 22 | 42 | 3 | 67
ул Молодежная, 58 корп.1 | 2 |  |  | 2
ул Молодежная, 6 | 8 | 2 | 1 | 11
ул Молодежная, 60 | 9 | 8 | 4 | 21
ул Молодежная, 62а | 14 | 2 | 4 | 20
ул Молодежная, 66 | 6 | 3 | 1 | 10
ул Молодежная, 70 | 17 | 3 | 7 | 27
ул Монтажников, 11 корп.1 | 14 |  | 9 | 23
ул Монтажников, 11 корп.2 | 8 | 3 | 3 | 14
ул Монтажников, 12 | 3 |  |  | 3
ул Монтажников, 3 | 10 | 3 | 5 | 18
ул Монтажников, 5 | 14 | 14 | 7 | 35
ул Монтажников, 8 | 11 | 9 | 7 | 27
ул Нагорная 6-я, 11а | 1 |  |  | 1
ул Нагорная 6-я, 11б | 2 |  | 1 | 3
ул Нахимова, 4 | 1 |  | 1 | 2
ул Нахимова, 4а | 2 |  |  | 2
ул Нахимова, 8 | 5 | 7 | 24 | 36
ул Никитина, 118 | 3 |  |  | 3
ул Никитина, 123 | 1 |  |  | 1
ул Никитина, 128 | 1 | 2 |  | 3
ул Никитина, 129 | 1 | 1 |  | 2
ул Никитина, 131 | 2 |  |  | 2
ул Никитина, 136 | 1 |  |  | 1
ул Никитина, 158 | 1 | 1 |  | 2
ул Никитина, 28 | 8 | 1 | 4 | 13
ул Никитина, 41а | 2 |  |  | 2
ул Никитина, 59 | 4 | 3 | 1 | 8
ул Никитина, 59А | 8 | 4 | 13 | 25
ул Никитина, 60 | 8 | 3 | 5 | 16
ул Никитина, 74 | 6 | 1 | 4 | 11
ул Никитина, 83 | 1 |  |  | 1
ул Никитина, 84 | 2 | 1 | 2 | 5
ул Никитина, 96 |  |  | 3 | 3
ул Новороссийская, 11 | 3 | 2 | 1 | 6
ул Новороссийская, 11Б | 7 |  | 45 | 52
ул Новороссийская, 13 | 4 |  | 13 | 17
ул Новороссийская, 13а | 5 | 1 | 21 | 27
ул Новороссийская, 25 | 2 |  |  | 2
ул Новороссийская, 25а | 3 |  | 1 | 4
ул Новороссийская, 27 | 2 |  | 4 | 6
ул Новороссийская, 29 |  | 1 | 8 | 9
ул Новороссийская, 5 | 3 | 2 |  | 5
ул Новороссийская, 9 | 6 | 3 | 4 | 13
ул Новосибирская, 10 | 4 |  | 2 | 6
ул Новосибирская, 11 |  |  | 2 | 2
ул Новосибирская, 12 | 1 | 1 | 3 | 5
ул Новосибирская, 13 |  | 1 | 8 | 9
ул Новосибирская, 14 | 5 | 4 | 2 | 11
ул Новосибирская, 15 |  |  | 2 | 2
ул Новосибирская, 16 | 10 | 3 | 5 | 18
ул Новосибирская, 18 | 4 | 1 | 2 | 7
ул Новосибирская, 18а | 1 |  | 2 | 3
ул Новосибирская, 1А | 9 | 1 | 3 | 13
ул Новосибирская, 2 | 3 | 1 | 2 | 6
ул Новосибирская, 22 | 4 | 3 | 4 | 11
ул Новосибирская, 24 | 3 | 1 | 3 | 7
ул Новосибирская, 28 | 19 | 2 | 22 | 43
ул Новосибирская, 2а | 4 | 3 | 5 | 12
ул Новосибирская, 3 | 1 |  | 3 | 4
ул Новосибирская, 30 | 6 | 5 | 6 | 17
ул Новосибирская, 32 | 5 | 2 | 3 | 10
ул Новосибирская, 34 | 3 | 3 | 2 | 8
ул Новосибирская, 36 | 5 | 2 | 4 | 11
ул Новосибирская, 38 корп.1 | 6 | 3 |  | 9
ул Новосибирская, 38 корп.2 | 14 | 2 |  | 16
ул Новосибирская, 4 | 38 | 3 | 16 | 57
ул Новосибирская, 6 | 21 |  |  | 21
ул Новосибирская, 8 | 5 | 3 | 1 | 9
ул Новосибирская, 8А | 5 | 2 | 2 | 9
ул Новоугольная, 24 | 23 |  | 13 | 36
ул Новоугольная, 26 | 2 |  | 2 | 4
ул Озерная (Затон), 17 | 3 |  |  | 3
ул Октябрят, 29 | 9 | 3 | 8 | 20
ул Октябрят, 39 | 15 | 25 | 4 | 44
ул Октябрят, 44 | 7 | 2 | 2 | 11
ул Островского, 10 | 5 |  | 1 | 6
ул Островского, 17 | 1 | 1 | 2 | 4
ул Островского, 17а | 4 | 1 | 1 | 6
ул Островского, 19 | 2 | 2 | 2 | 6
ул Островского, 21 | 3 | 2 | 4 | 9
ул Островского, 22 | 2 |  | 10 | 12
ул Островского, 24 | 1 | 1 | 11 | 13
ул Островского, 25 | 3 |  | 5 | 8
ул Островского, 26 |  | 1 | 3 | 4
ул Островского, 27 | 4 | 1 | 2 | 7
ул Островского, 29 | 2 | 1 | 2 | 5
ул Островского, 31 | 5 |  | 3 | 8
ул Островского, 32 |  |  | 3 | 3
ул Островского, 33 | 6 | 6 | 2 | 14
ул Островского, 36 | 4 | 2 |  | 6
ул Островского, 38 | 3 | 2 | 2 | 7
ул Островского, 4 | 9 | 4 | 4 | 17
ул Островского, 42 | 5 | 2 | 1 | 8
ул Островского, 44 | 4 |  | 3 | 7
ул Островского, 46 | 2 | 1 |  | 3
ул Островского, 48 | 6 | 4 | 5 | 15
ул Островского, 4а корп.1 | 7 | 1 | 4 | 12
ул Островского, 4а корп.2 | 8 | 1 | 2 | 11
ул Островского, 50 | 11 | 5 | 3 | 19
ул Островского, 52 | 7 | 2 | 6 | 15
ул Островского, 56 | 5 | 2 | 67 | 74
ул Островского, 58 | 5 | 1 | 2 | 8
ул Островского, 6 | 2 | 1 | 3 | 6
ул Островского, 60 | 4 |  | 1 | 5
ул Островского, 64 | 8 | 7 | 8 | 23
ул Островского, 6а корп.1 | 16 | 4 | 5 | 25
ул Островского, 6а корп.2 | 8 | 3 | 8 | 19
ул Островского, 8 | 15 | 3 | 7 | 25
ул П.С.Кулагина, 13 | 1 | 1 | 3 | 5
ул П.С.Кулагина, 15 |  |  | 4 | 4
ул П.С.Кулагина, 17 | 25 | 9 | 14 | 48
ул П.С.Кулагина, 25 | 42 |  |  | 42
ул П.С.Кулагина, 36 | 2 |  | 7 | 9
ул П.С.Кулагина, 4 | 12 | 1 | 2 | 15
ул П.С.Кулагина, 46 | 3 |  | 2 | 5
ул Панкратова, 58 |  | 1 |  | 1
ул Панфиловцев, 11 | 3 | 3 | 3 | 9
ул Панфиловцев, 20 | 12 | 8 | 5 | 25
ул Панфиловцев, 21 корп.2 | 13 | 7 | 4 | 24
ул Панфиловцев, 22 | 9 | 4 | 2 | 15
ул Панфиловцев, 24 | 8 | 10 | 4 | 22
ул Панфиловцев, 27 | 6 | 5 | 2 | 13
ул Панфиловцев, 35 | 15 | 9 | 11 | 35
ул Панфиловцев, 5 | 5 | 1 | 3 | 9
ул Папанинцев, 109 | 2 | 2 | 2 | 6
ул Папанинцев, 114 | 30 | 2 | 3 | 35
ул Папанинцев, 121а | 43 | 7 | 12 | 62
ул Папанинцев, 123 | 25 | 1 | 13 | 39
ул Папанинцев, 132 | 3 | 1 |  | 4
ул Папанинцев, 159а | 2 |  | 1 | 3
ул Папанинцев, 174а |  | 1 | 2 | 3
ул Папанинцев, 174б | 7 |  | 1 | 8
ул Папанинцев, 179а | 5 |  |  | 5
ул Папанинцев, 19а |  |  | 1 | 1
ул Папанинцев, 19в | 2 | 1 | 2 | 5
ул Папанинцев, 201 | 3 | 1 |  | 4
ул Папанинцев, 203 | 15 | 33 | 7 | 55
ул Папанинцев, 76 | 1 |  | 1 | 2
ул Парижской Коммуны, 48 | 8 | 2 | 4 | 14
ул Парижской Коммуны, 50 | 18 | 5 | 4 | 27
ул Парижской Коммуны, 62 | 3 |  | 1 | 4
ул Парижской Коммуны, 64 | 3 | 1 | 1 | 5
ул Парижской Коммуны, 66 | 10 |  | 1 | 11
ул Парковая, 34 | 5 | 1 | 1 | 7
ул Парковая, 47 | 3 |  | 1 | 4
ул Парковая, 51 | 1 |  | 1 | 2
ул Парковая, 58 | 1 | 1 |  | 2
ул Парковая, 8а | 1 |  | 1 | 2
ул Партизанская, 120 | 3 | 2 |  | 5
ул Партизанская, 122 | 22 | 2 | 2 | 26
ул Партизанская, 124 | 12 | 5 | 2 | 19
ул Партизанская, 126 | 18 | 10 | 4 | 32
ул Партизанская, 130 | 27 | 7 | 4 | 38
ул Партизанская, 132 | 28 | 2 | 5 | 35
ул Партизанская, 136 | 6 | 8 | 1 | 15
ул Партизанская, 138 | 12 | 2 | 4 | 18
ул Партизанская, 140 | 10 | 3 | 3 | 16
ул Партизанская, 146 | 24 | 6 | 3 | 33
ул Партизанская, 2 | 1 | 1 |  | 2
ул Партизанская, 24 | 4 | 1 | 4 | 9
ул Партизанская, 55 | 2 |  |  | 2
ул Партизанская, 68 | 3 |  |  | 3
ул Партизанская, 70а |  | 1 | 1 | 2
ул Партизанская, 70б | 1 |  |  | 1
ул Партизанская, 70в | 1 |  | 1 | 2
ул Партизанская, 82 | 11 | 5 | 2 | 18
ул Песчаная, 106а | 2 | 3 |  | 5
ул Песчаная, 108 | 10 | 4 | 15 | 29
ул Песчаная, 178а | 2 |  | 1 | 3
ул Песчаная, 17а | 5 |  |  | 5
ул Песчаная, 1а |  |  | 1 | 1
ул Песчаная, 47 | 14 |  | 3 | 17
ул Песчаная, 6б | 2 | 1 |  | 3
ул Песчаная, 74 | 10 | 16 | 13 | 39
ул Песчаная, 76 | 4 | 3 | 3 | 10
ул Песчаная, 80 | 5 | 4 | 7 | 16
ул Песчаная, 87 | 4 |  |  | 4
ул Песчаная, 89 | 16 | 6 | 13 | 35
ул Петра Сухова, 12 | 2 | 1 | 6 | 9
ул Петра Сухова, 14 | 2 |  | 1 | 3
ул Петра Сухова, 16 | 4 | 2 |  | 6
ул Петра Сухова, 3 | 1 |  | 6 | 7
ул Петра Сухова, 36 | 2 |  | 1 | 3
ул Петра Сухова, 38 | 2 |  | 1 | 3
ул Петра Сухова, 4 | 1 |  | 5 | 6
ул Петра Сухова, 42 | 3 |  |  | 3
ул Петра Сухова, 44 |  |  | 4 | 4
ул Петра Сухова, 46 |  |  | 3 | 3
ул Петра Сухова, 48 | 1 | 1 | 4 | 6
ул Петра Сухова, 5 | 2 | 1 | 6 | 9
ул Петра Сухова, 50 | 1 |  | 1 | 2
ул Петра Сухова, 51 | 22 | 2 | 1 | 25
ул Петра Сухова, 52 | 1 | 4 | 1 | 6
ул Петра Сухова, 53 | 8 |  |  | 8
ул Петра Сухова, 55 | 1 |  | 1 | 2
ул Петра Сухова, 56 | 2 | 19 | 2 | 23
ул Петра Сухова, 57 |  |  | 1 | 1
ул Петра Сухова, 59 | 1 |  | 1 | 2
ул Петра Сухова, 6 | 1 |  | 1 | 2
ул Петра Сухова, 62а | 3 | 2 | 2 | 7
ул Петра Сухова, 67 | 2 |  |  | 2
ул Петра Сухова, 68 | 18 | 7 | 10 | 35
ул Петра Сухова, 7 | 4 |  | 4 | 8
ул Петра Сухова, 70а | 6 | 5 | 2 | 13
ул Петра Сухова, 70Б | 3 |  |  | 3
ул Петра Сухова, 77 | 3 | 3 | 11 | 17
ул Петра Сухова, 77а | 6 | 3 | 11 | 20
ул Петра Сухова, 8 | 5 |  | 2 | 7
ул Петра Сухова, 83 |  | 1 | 1 | 2
ул Петра Сухова, 83б | 1 | 1 |  | 2
ул Петра Сухова, 9А/2 | 48 | 15 | 10 | 73
ул Пионеров, 17 | 6 | 14 | 3 | 23
ул Пионеров, 7 | 23 | 2 |  | 25
ул Ползунова, 1 | 2 |  |  | 2
ул Ползунова, 11 | 1 |  | 2 | 3
ул Ползунова, 19 | 1 | 1 | 2 | 4
ул Ползунова, 56 | 4 |  |  | 4
ул Ползунова, 8 | 1 |  |  | 1
ул Полярная, 30 | 4 | 1 | 14 | 19
ул Полярная, 30а | 7 | 10 | 30 | 47
ул Полярная, 32 | 2 | 2 | 28 | 32
ул Полярная, 34 корп.2 | 56 |  |  | 56
ул Попова, 10 корп.2 | 18 | 2 | 1 | 21
ул Попова, 10/1 | 8 | 7 | 3 | 18
ул Попова, 102 | 28 | 8 | 14 | 50
ул Попова, 106 | 25 | 12 | 8 | 45
ул Попова, 107 | 20 | 4 | 4 | 28
ул Попова, 108 | 12 | 2 | 7 | 21
ул Попова, 109 | 11 |  | 2 | 13
ул Попова, 118 | 43 | 11 | 12 | 66
ул Попова, 123 | 48 | 4 | 3 | 55
ул Попова, 135 | 7 | 4 | 1 | 12
ул Попова, 143 | 63 | 6 | 3 | 72
ул Попова, 16 | 24 | 3 | 7 | 34
ул Попова, 18 | 2 | 1 | 2 | 5
ул Попова, 184 | 13 | 5 | 2 | 20
ул Попова, 22 | 2 | 4 | 3 | 9
ул Попова, 24 | 3 | 1 | 1 | 5
ул Попова, 26 | 4 | 1 | 17 | 22
ул Попова, 28 | 12 | 1 | 2 | 15
ул Попова, 30 | 9 | 6 | 5 | 20
ул Попова, 32 | 3 |  |  | 3
ул Попова, 34 | 4 | 2 | 2 | 8
ул Попова, 37 | 23 | 6 | 15 | 44
ул Попова, 38 | 4 | 2 | 1 | 7
ул Попова, 4 корп.2 | 16 | 1 | 1 | 18
ул Попова, 4/1 | 16 | 4 | 4 | 24
ул Попова, 40 | 3 |  | 26 | 29
ул Попова, 42 | 10 | 3 | 8 | 21
ул Попова, 43 | 5 | 2 | 1 | 8
ул Попова, 44 | 4 | 1 | 8 | 13
ул Попова, 45 | 4 | 4 | 2 | 10
ул Попова, 46 | 6 |  | 3 | 9
ул Попова, 47 | 3 | 1 | 2 | 6
ул Попова, 48 | 4 |  |  | 4
ул Попова, 49 | 1 | 2 | 2 | 5
ул Попова, 50 | 3 | 3 | 3 | 9
ул Попова, 51 | 9 | 3 | 4 | 16
ул Попова, 55 | 1 | 1 | 5 | 7
ул Попова, 56 | 17 | 8 | 11 | 36
ул Попова, 57 | 2 | 5 |  | 7
ул Попова, 59 | 12 | 4 | 11 | 27
ул Попова, 6 корп.1 | 6 | 10 | 8 | 24
ул Попова, 6 корп.2 | 12 | 3 | 2 | 17
ул Попова, 62 | 6 | 1 | 4 | 11
ул Попова, 63 | 6 | 2 | 8 | 16
ул Попова, 64 | 8 | 4 | 5 | 17
ул Попова, 72 | 20 | 4 | 9 | 33
ул Попова, 73 | 6 | 1 | 1 | 8
ул Попова, 76 | 22 | 12 | 14 | 48
ул Попова, 79 | 18 | 3 | 11 | 32
ул Попова, 88 | 27 | 9 | 37 | 73
ул Попова, 96 | 9 | 12 | 23 | 44
ул Попова, 98 | 15 | 5 | 2 | 22
ул Попова, 98а | 10 |  | 1 | 11
ул Попова, 99 | 11 | 2 | 5 | 18
ул Привокзальная, 5 | 4 | 1 | 2 | 7
ул Привокзальная, 87 | 3 | 1 | 1 | 5
ул Привокзальная, 89 |  |  | 3 | 3
ул Пролетарская, 105 | 2 | 1 | 1 | 4
ул Пролетарская, 105а |  | 1 | 2 | 3
ул Пролетарская, 11а | 2 |  |  | 2
ул Пролетарская, 12а | 1 | 1 | 1 | 3
ул Пролетарская, 137 | 1 | 1 |  | 2
ул Пролетарская, 143 | 1 |  |  | 1
ул Пролетарская, 170 |  | 1 |  | 1
ул Пролетарская, 173 | 1 |  |  | 1
ул Пролетарская, 174 | 1 |  |  | 1
ул Пролетарская, 178 |  | 1 | 1 | 2
ул Пролетарская, 180 | 2 |  |  | 2
ул Пролетарская, 188 | 1 |  | 7 | 8
ул Пролетарская, 254 | 7 | 1 | 10 | 18
ул Пролетарская, 254 корп.1 | 1 |  |  | 1
ул Пролетарская, 254 корп.2 |  |  | 2 | 2
ул Пролетарская, 254 корп.3 | 4 | 1 |  | 5
ул Пролетарская, 53 | 1 | 2 | 9 | 12
ул Пролетарская, 55 |  | 1 | 6 | 7
ул Пролетарская, 56 | 6 |  |  | 6
ул Пролетарская, 74 | 1 |  | 1 | 2
ул Пролетарская, 75 |  | 1 |  | 1
ул Пролетарская, 90 | 2 |  | 1 | 3
ул Пролетарская, 95 | 3 |  |  | 3
ул Промышленная, 63 | 1 | 1 |  | 2
ул Профинтерна, 10 | 1 |  |  | 1
ул Профинтерна, 10а | 1 |  | 1 | 2
ул Профинтерна, 11 | 2 |  | 1 | 3
ул Профинтерна, 12 | 2 | 4 | 2 | 8
ул Профинтерна, 16а | 2 | 1 | 3 | 6
ул Профинтерна, 20 | 2 |  |  | 2
ул Профинтерна, 22 | 2 | 1 | 1 | 4
ул Профинтерна, 35 | 20 | 5 | 5 | 30
ул Профинтерна, 37 | 12 | 7 | 5 | 24
ул Профинтерна, 38 | 2 |  | 2 | 4
ул Профинтерна, 40 | 8 | 2 |  | 10
ул Профинтерна, 40а | 9 | 1 |  | 10
ул Профинтерна, 42а | 16 | 13 | 2 | 31
ул Профинтерна, 44 | 1 |  |  | 1
ул Профинтерна, 44а | 3 | 1 | 1 | 5
ул Профинтерна, 44б | 15 | 3 | 3 | 21
ул Профинтерна, 45 | 2 | 1 |  | 3
ул Профинтерна, 46 | 5 | 1 |  | 6
ул Профинтерна, 46а | 6 | 1 | 2 | 9
ул Профинтерна, 47 | 5 | 1 |  | 6
ул Профинтерна, 48 | 3 | 3 | 1 | 7
ул Профинтерна, 49 | 3 |  |  | 3
ул Профинтерна, 50 | 4 | 1 | 3 | 8
ул Профинтерна, 51 | 3 | 1 | 1 | 5
ул Профинтерна, 52 | 9 | 14 | 3 | 26
ул Профинтерна, 53 | 3 | 2 |  | 5
ул Профинтерна, 55 | 1 | 1 | 2 | 4
ул Профинтерна, 57 | 2 | 1 | 1 | 4
ул Профинтерна, 59а | 11 | 6 | 2 | 19
ул Профинтерна, 59б | 6 | 2 | 6 | 14
ул Профинтерна, 6 | 1 |  |  | 1
ул Профинтерна, 8 | 7 |  |  | 7
ул Профинтерна, 8а | 4 |  | 2 | 6
ул Путиловская, 20г | 2 |  |  | 2
ул Путиловская, 26 | 12 | 2 | 8 | 22
ул Пушкина, 27 | 1 |  |  | 1
ул Пушкина, 29б | 1 | 1 |  | 2
ул Пушкина, 33 |  |  | 2 | 2
ул Пушкина, 33а | 3 | 1 |  | 4
ул Пушкина, 45 | 1 |  |  | 1
ул Пушкина, 47 | 4 | 6 | 5 | 15
ул Пушкина, 74 | 1 |  | 1 | 2
ул Пушкина, 77 | 2 |  | 1 | 3
ул Пушкина, 88 | 1 |  | 1 | 2
ул Рубцовская, 12 | 36 | 4 | 6 | 46
ул Рубцовская, 181 |  | 1 |  | 1
ул Рылеева, 11 | 2 |  | 2 | 4
ул Рылеева, 13 |  |  | 4 | 4
ул Рылеева, 15 |  |  | 4 | 4
ул Рылеева, 17 | 1 |  | 3 | 4
ул Рылеева, 19 |  |  | 6 | 6
ул Рылеева, 21 | 13 |  | 1 | 14
ул Рылеева, 3 |  |  | 5 | 5
ул Рылеева, 5 | 1 | 2 | 2 | 5
ул Рылеева, 7 | 2 |  | 1 | 3
ул Рылеева, 9 | 3 | 1 | 4 | 8
ул Свердлова, 67 | 1 |  |  | 1
ул Свердлова, 71 | 1 |  | 1 | 2
ул Свердлова, 73 | 2 | 2 |  | 4
ул Свердлова, 75 | 15 | 34 |  | 49
ул Свердлова, 80 | 2 |  |  | 2
ул Свердлова, 82 | 1 |  | 1 | 2
ул Свердлова, 84 | 2 | 1 |  | 3
ул Свердлова, 86 | 19 | 25 | 18 | 62
ул Свердлова, 88 | 18 |  | 6 | 24
ул Северо-Западная 2-я, 55 | 1 | 1 | 1 | 3
ул Северо-Западная 2-я, 57 | 2 | 3 | 3 | 8
ул Северо-Западная 2-я, 8 | 3 |  |  | 3
ул Северо-Западная, 11 | 3 | 1 | 1 | 5
ул Северо-Западная, 13 |  | 6 | 1 | 7
ул Северо-Западная, 157 | 13 | 1 | 10 | 24
ул Северо-Западная, 159 | 2 |  |  | 2
ул Северо-Западная, 161 | 3 | 1 | 7 | 11
ул Северо-Западная, 163 | 4 | 1 | 4 | 9
ул Северо-Западная, 165 | 2 | 1 | 3 | 6
ул Северо-Западная, 167 | 2 | 1 | 2 | 5
ул Северо-Западная, 171 | 7 | 1 | 2 | 10
ул Северо-Западная, 173 | 5 |  | 3 | 8
ул Северо-Западная, 175 | 4 |  | 1 | 5
ул Северо-Западная, 177 | 5 |  | 1 | 6
ул Северо-Западная, 179 | 1 | 3 |  | 4
ул Северо-Западная, 214 | 8 | 4 | 12 | 24
ул Северо-Западная, 216 | 3 | 1 | 6 | 10
ул Северо-Западная, 218 | 4 | 2 | 3 | 9
ул Северо-Западная, 222 | 5 | 6 | 2 | 13
ул Северо-Западная, 224 | 6 | 7 | 5 | 18
ул Северо-Западная, 226 | 10 | 3 | 12 | 25
ул Северо-Западная, 228 | 8 | 8 | 11 | 27
ул Северо-Западная, 230 | 9 | 2 | 17 | 28
ул Северо-Западная, 232 | 4 | 2 | 7 | 13
ул Северо-Западная, 234 | 2 | 3 | 2 | 7
ул Северо-Западная, 26 | 2 |  | 1 | 3
ул Северо-Западная, 27 | 3 | 2 | 2 | 7
ул Северо-Западная, 29 | 12 | 1 | 7 | 20
ул Северо-Западная, 29а | 1 |  |  | 1
ул Северо-Западная, 32 | 1 | 1 | 1 | 3
ул Северо-Западная, 34 | 1 |  |  | 1
ул Северо-Западная, 36 | 2 |  |  | 2
ул Северо-Западная, 38 |  |  | 2 | 2
ул Северо-Западная, 39 | 5 | 7 | 9 | 21
ул Северо-Западная, 41 | 21 | 7 | 51 | 79
ул Северо-Западная, 42 | 2 |  | 1 | 3
ул Северо-Западная, 44 |  | 1 | 2 | 3
ул Северо-Западная, 48б | 14 | 3 | 6 | 23
ул Северо-Западная, 54 | 5 |  | 6 | 11
ул Северо-Западная, 58А | 23 | 15 | 3 | 41
ул Северо-Западная, 81 | 3 |  |  | 3
ул Северо-Западная, 9 | 4 | 4 | 3 | 11
ул Сергея Ускова, 10 | 1 |  |  | 1
ул Сергея Ускова, 12 | 4 |  |  | 4
ул Сергея Ускова, 31 | 1 |  |  | 1
ул Сергея Ускова, 6 | 1 |  |  | 1
ул Сизова, 10А | 2 |  |  | 2
ул Сизова, 26 | 10 | 7 | 1 | 18
ул Сизова, 26а | 8 |  |  | 8
ул Сизова, 28 | 6 | 1 | 1 | 8
ул Сизова, 28 корп.1 | 1 |  |  | 1
ул Сизова, 45 | 9 | 2 | 8 | 19
ул Сизова, 51 | 12 | 7 | 1 | 20
ул Силикатная, 1 | 3 | 3 |  | 6
ул Силикатная, 13 | 2 |  |  | 2
ул Силикатная, 14 | 4 | 1 |  | 5
ул Силикатная, 1а |  | 11 |  | 11
ул Силикатная, 3 | 3 | 3 |  | 6
ул Силикатная, 4 | 3 |  | 2 | 5
ул Силикатная, 6 | 3 |  |  | 3
ул Силикатная, 7 | 2 |  |  | 2
ул Силикатная, 8а | 1 |  |  | 1
ул Силикатная, 9 | 6 | 1 | 2 | 9
ул Силикатная, 9а | 19 |  |  | 19
ул Сиреневая, 28 | 2 |  |  | 2
ул Сиреневая, 9/2 | 16 | 6 | 2 | 24
ул Смирнова, 3 | 4 |  | 4 | 8
ул Смирнова, 46 | 25 | 17 | 69 | 111
ул Смирнова, 5 | 3 | 1 | 2 | 6
ул Смирнова, 77д | 20 |  |  | 20
ул Смирнова, 79 | 4 | 2 |  | 6
ул Смирнова, 81 | 3 |  | 1 | 4
ул Смирнова, 83 | 4 |  | 1 | 5
ул Смирнова, 98 | 4 | 2 |  | 6
ул Смольная, 48 | 3 | 2 | 1 | 6
ул Смольная, 50 | 10 | 3 | 7 | 20
ул Смольная, 50а | 10 | 7 | 1 | 18
ул Советская, 10 | 6 | 1 | 4 | 11
ул Советская, 11 | 10 | 4 |  | 14
ул Советская, 14 | 7 |  | 1 | 8
ул Советская, 22 | 2 | 1 |  | 3
ул Советская, 3 | 4 | 1 | 1 | 6
ул Советская, 3А | 9 | 9 | 1 | 19
ул Советская, 5 | 14 | 2 | 3 | 19
ул Советская, 6 |  | 1 | 1 | 2
ул Советская, 6 корп.1 | 18 | 7 | 3 | 28
ул Советская, 6 корп.2 | 6 | 4 | 2 | 12
ул Советская, 7 | 4 | 4 | 3 | 11
ул Советская, 9 | 1 | 1 |  | 2
ул Советской Армии, 121а | 47 | 22 | 4 | 73
ул Советской Армии, 133а | 25 | 5 | 6 | 36
ул Советской Армии, 133б | 17 | 3 | 3 | 23
ул Советской Армии, 142 | 1 | 1 | 2 | 4
ул Советской Армии, 142а | 2 | 2 | 2 | 6
ул Советской Армии, 144 | 3 | 2 | 4 | 9
ул Советской Армии, 146 | 4 |  | 1 | 5
ул Советской Армии, 148 | 6 | 2 |  | 8
ул Советской Армии, 150 | 1 |  | 2 | 3
ул Советской Армии, 152 | 1 |  | 1 | 2
ул Советской Армии, 156 |  |  | 4 | 4
ул Советской Армии, 158 |  | 3 | 3 | 6
ул Советской Армии, 160 | 1 |  | 6 | 7
ул Советской Армии, 164 | 2 | 1 | 5 | 8
ул Советской Армии, 34 | 2 |  | 1 | 3
ул Советской Армии, 40 |  |  | 2 | 2
ул Советской Армии, 42 | 1 |  |  | 1
ул Советской Армии, 46 | 2 |  | 3 | 5
ул Советской Армии, 48 | 1 | 1 | 1 | 3
ул Советской Армии, 50А корп.2 | 49 | 10 | 14 | 73
ул Советской Армии, 50А/1 | 55 | 16 | 2 | 73
ул Советской Армии, 52 | 3 |  | 2 | 5
ул Советской Армии, 54 | 9 |  | 2 | 11
ул Советской Армии, 56 |  |  | 2 | 2
ул Советской Армии, 60а | 2 |  | 2 | 4
ул Советской Армии, 64 | 1 | 1 | 1 | 3
ул Советской Армии, 71 | 1 |  |  | 1
ул Советской Армии, 85 | 14 |  | 1 | 15
ул Солнечная Поляна, 105 | 2 |  |  | 2
ул Солнечная Поляна, 13 | 2 | 7 | 6 | 15
ул Солнечная Поляна, 21 | 27 | 19 | 43 | 89
ул Солнечная Поляна, 23 | 55 | 13 | 9 | 77
ул Солнечная Поляна, 23А | 10 | 8 |  | 18
ул Солнечная Поляна, 25 | 24 | 6 |  | 30
ул Солнечная Поляна, 27 корп.1 | 15 | 2 | 6 | 23
ул Солнечная Поляна, 27 корп.2 | 7 | 3 | 3 | 13
ул Солнечная Поляна, 29 | 17 | 1 | 10 | 28
ул Солнечная Поляна, 3 | 7 | 2 | 5 | 14
ул Солнечная Поляна, 31 | 19 | 6 | 10 | 35
ул Солнечная Поляна, 35 | 30 | 12 | 27 | 69
ул Солнечная Поляна, 37 | 10 | 2 | 6 | 18
ул Солнечная Поляна, 43 | 14 | 5 | 7 | 26
ул Солнечная Поляна, 45 | 14 | 3 | 22 | 39
ул Солнечная Поляна, 49 | 22 | 10 | 13 | 45
ул Солнечная Поляна, 5 корп.2 | 6 | 4 | 6 | 16
ул Солнечная Поляна, 5/1 | 5 | 1 | 1 | 7
ул Солнечная Поляна, 55 | 15 | 4 | 10 | 29
ул Солнечная Поляна, 7 | 7 | 9 | 14 | 30
ул Солнечная Поляна, 9 | 10 | 5 | 12 | 27
ул Солнцева, 11 | 1 | 2 | 4 | 7
ул Солнцева, 13 | 6 | 1 |  | 7
ул Солнцева, 15 | 7 | 1 | 3 | 11
ул Солнцева, 17а | 7 | 2 | 1 | 10
ул Солнцева, 7 | 1 | 1 | 3 | 5
ул Солнцева, 9 |  | 1 | 4 | 5
ул Союза Республик, 1 | 1 | 1 |  | 2
ул Союза Республик, 14 | 15 | 1 | 3 | 19
ул Союза Республик, 17 | 4 |  | 2 | 6
ул Союза Республик, 21 | 2 |  | 1 | 3
ул Союза Республик, 23 | 1 |  |  | 1
ул Союза Республик, 23а | 4 |  |  | 4
ул Союза Республик, 25 | 2 |  | 2 | 4
ул Союза Республик, 25а |  | 1 |  | 1
ул Союза Республик, 3 | 1 |  | 1 | 2
ул Союза Республик, 30 | 15 | 2 | 2 | 19
ул Союза Республик, 31 | 10 |  | 2 | 12
ул Союза Республик, 34 | 6 | 2 | 2 | 10
ул Союза Республик, 35 | 7 | 1 | 1 | 9
ул Союза Республик, 38 | 2 | 1 | 2 | 5
ул Союза Республик, 44 | 10 | 2 | 9 | 21
ул Союза Республик, 46 | 8 | 4 | 1 | 13
ул Союза Республик, д.13 | 9 | 4 | 5 | 18
ул Строительная 2-я, 15 | 2 |  |  | 2
ул Строительная 2-я, 21 | 2 |  | 2 | 4
ул Строительная 2-я, 30 | 3 |  |  | 3
ул Строительная 2-я, 34 |  |  | 3 | 3
ул Строительная 2-я, 36 | 1 |  | 2 | 3
ул Строительная 2-я, 38 | 1 |  | 5 | 6
ул Строительная 2-я, 40 |  | 1 | 2 | 3
ул Строительная 2-я, 42 | 2 | 2 | 2 | 6
ул Строительная 2-я, 46 | 7 |  | 1 | 8
ул Строительная 2-я, 56 | 6 | 1 | 2 | 9
ул Строительная 2-я, 58 | 4 |  | 1 | 5
ул Строительная 2-я, 60 | 5 |  |  | 5
ул Строительная 2-я, 62 | 7 |  |  | 7
ул Строительная 2-я, 8 | 3 |  | 2 | 5
ул Суворова, 10 | 6 | 4 | 3 | 13
ул Суворова, 12 | 45 | 3 | 9 | 57
ул Суворова, 2 | 6 | 11 | 26 | 43
ул Суворова, 3 | 3 |  | 4 | 7
ул Суворова, 4 корп.1 | 4 | 2 | 2 | 8
ул Суворова, 4 корп.2 | 8 | 4 | 6 | 18
ул Суворова, 5 |  |  | 1 | 1
ул Суворова, 6 | 5 | 4 | 33 | 42
ул Суворова, 7 | 2 |  | 5 | 7
ул Сухэ-Батора, 11 | 29 | 17 | 6 | 52
ул Сухэ-Батора, 16 | 4 | 3 | 2 | 9
ул Сухэ-Батора, 20 корп.1 | 21 | 5 | 3 | 29
ул Сухэ-Батора, 20 корп.2 | 23 | 1 | 1 | 25
ул Сухэ-Батора, 21 | 72 |  | 5 | 77
ул Сухэ-Батора, 31 | 3 | 2 | 1 | 6
ул Сухэ-Батора, 9 | 16 | 15 | 11 | 42
ул Телефонная, 28 | 5 | 1 | 58 | 64
ул Телефонная, 30 |  | 1 | 9 | 10
ул Телефонная, 32 |  | 5 | 1 | 6
ул Телефонная, 34 |  | 1 |  | 1
ул Телефонная, 36 | 1 | 3 | 4 | 8
ул Телефонная, 38 | 5 | 1 | 12 | 18
ул Телефонная, 40 | 3 | 1 | 1 | 5
ул Телефонная, 40А | 1 |  |  | 1
ул Телефонная, 42 | 1 | 2 | 1 | 4
ул Телефонная, 42а | 4 |  | 1 | 5
ул Телефонная, 44 | 9 | 2 | 1 | 12
ул Телефонная, 46 | 2 | 4 |  | 6
ул Телефонная, 48 |  | 1 |  | 1
ул Телефонная, 50 | 3 | 1 | 4 | 8
ул Телефонная, 52 | 9 |  | 1 | 10
ул Телефонная, 54 | 10 | 6 | 2 | 18
ул Тимуровская, 19 | 28 | 10 | 12 | 50
ул Тимуровская, 21 | 5 | 1 | 1 | 7
ул Тимуровская, 24 | 3 | 1 | 1 | 5
ул Тимуровская, 25 | 5 | 12 | 9 | 26
ул Тимуровская, 31 | 5 | 2 | 1 | 8
ул Тимуровская, 31а | 13 |  |  | 13
ул Тимуровская, 32 | 6 |  | 1 | 7
ул Тимуровская, 34 |  | 2 | 2 | 4
ул Тимуровская, 35 | 2 | 1 | 2 | 5
ул Тимуровская, 37 | 21 | 38 | 6 | 65
ул Тимуровская, 38 | 4 |  | 8 | 12
ул Тимуровская, 42 | 3 | 1 |  | 4
ул Тимуровская, 44 | 1 |  | 4 | 5
ул Тимуровская, 46 | 3 |  | 3 | 6
ул Тимуровская, 50 | 17 | 3 | 1 | 21
ул Тимуровская, 52 | 1 |  | 5 | 6
ул Тимуровская, 54 | 9 | 3 | 1 | 13
ул Тимуровская, 56 | 1 |  | 1 | 2
ул Тимуровская, 58 | 4 | 4 | 4 | 12
ул Тимуровская, 60 | 17 |  | 11 | 28
ул Тимуровская, 64 | 10 | 1 | 2 | 13
ул Тимуровская, 68 | 7 | 8 | 2 | 17
ул Тихонова, 68г |  |  | 3 | 3
ул Ткацкая, 80 |  | 2 | 4 | 6
ул Ткацкая, 86 | 1 | 4 | 2 | 7
ул Фабричная, 83 | 2 | 1 |  | 3
ул Фабричная, 85 |  |  | 1 | 1
ул Фестивальная, 4 |  |  | 5 | 5
ул Фестивальная, 6 |  | 1 | 1 | 2
ул Фомина, 62 | 1 | 1 |  | 2
ул Фомина, 70 | 250 |  |  | 250
ул Фурманова, 26а | 77 | 4 | 2 | 83
ул Фурманова, 28 |  |  | 3 | 3
ул Хабаровская, 3 | 1 |  | 3 | 4
ул Хабаровская, 5 |  |  | 4 | 4
ул Хлебозаводская, 12 | 6 | 1 |  | 7
ул Хлебозаводская, 18 | 5 |  |  | 5
ул Цаплина, 106 | 5 | 6 | 3 | 14
ул Цаплина, 112 | 10 | 5 | 8 | 23
ул Целинная, 1А | 2 |  |  | 2
ул Целинная, 3 | 9 |  |  | 9
ул Цеховая, 12 | 4 | 3 | 5 | 12
ул Цеховая, 14 | 1 | 3 | 1 | 5
ул Цеховая, 14а | 2 | 2 | 2 | 6
ул Цеховая, 15 | 5 |  | 5 | 10
ул Цеховая, 15а | 5 |  |  | 5
ул Цеховая, 19 | 1 | 2 |  | 3
ул Цеховая, 2 | 1 | 1 | 2 | 4
ул Цеховая, 21а | 1 | 4 |  | 5
ул Цеховая, 23 | 2 |  |  | 2
ул Цеховая, 28 | 1 |  |  | 1
ул Цеховая, 4 |  |  | 1 | 1
ул Цеховая, 60 | 7 | 1 |  | 8
ул Чеглецова, 10 | 2 |  |  | 2
ул Чеглецова, 10А | 1 |  |  | 1
ул Чеглецова, 11 | 3 | 2 |  | 5
ул Чеглецова, 12 | 3 |  | 1 | 4
ул Чеглецова, 13 | 1 |  | 1 | 2
ул Чеглецова, 16 | 5 | 2 | 1 | 8
ул Чеглецова, 18 | 7 | 3 | 2 | 12
ул Чеглецова, 20 | 1 | 1 | 4 | 6
ул Чеглецова, 21 | 1 |  | 2 | 3
ул Чеглецова, 23 | 5 | 1 |  | 6
ул Чеглецова, 54 | 98 | 62 | 34 | 194
ул Чеглецова, 66 | 32 | 2 | 13 | 47
ул Чеглецова, 7 | 4 | 2 | 14 | 20
ул Чеглецова, 72 | 17 | 2 | 4 | 23
ул Чеглецова, 74 | 14 | 4 | 8 | 26
ул Чеглецова, 7а | 7 | 1 | 3 | 11
ул Чеглецова, 9 | 1 |  |  | 1
ул Чеглецова, 9а | 5 | 1 | 4 | 10
ул Челюскинцев, 65 | 4 |  | 1 | 5
ул Челюскинцев, 76 | 22 | 1 | 3 | 26
ул Челюскинцев, 76а | 6 | 2 | 3 | 11
ул Челюскинцев, 80 | 11 | 4 | 1 | 16
ул Червонная, 2 | 11 | 8 | 7 | 26
ул Чернышевского, 231 | 1 |  |  | 1
ул Чернышевского, 28 | 6 | 35 | 11 | 52
ул Чернышевского, 281 |  | 2 |  | 2
ул Чернышевского, 282 |  | 1 | 1 | 2
ул Чернышевского, 285 |  | 3 |  | 3
ул Чернышевского, 30 | 29 | 3 | 2 | 34
ул Чернышевского, 55 | 2 | 2 | 2 | 6
ул Чернышевского, 76 |  |  | 3 | 3
ул Чехова, 14 | 3 |  | 1 | 4
ул Чехова, 7 | 1 |  | 5 | 6
ул Чихачева, 14 | 1 | 1 | 2 | 4
ул Чихачева, 17 | 38 | 9 | 9 | 56
ул Чкалова, 10а | 2 | 1 |  | 3
ул Чкалова, 1а | 2 |  | 5 | 7
ул Чкалова, 1Б | 5 | 2 | 1 | 8
ул Чкалова, 21 | 10 | 5 | 2 | 17
ул Чкалова, 227 | 1 |  |  | 1
ул Чкалова, 229 |  |  | 1 | 1
ул Чкалова, 235 | 2 |  |  | 2
ул Чкалова, 30 | 9 | 17 | 7 | 33
ул Чкалова, 32 | 22 | 22 | 7 | 51
ул Чкалова, 34 | 22 | 18 | 4 | 44
ул Чкалова, 51а | 2 |  | 1 | 3
ул Чкалова, 52а | 1 | 1 | 1 | 3
ул Чкалова, 54 | 4 |  | 1 | 5
ул Чкалова, 58 | 1 |  |  | 1
ул Чкалова, 60 |  |  | 1 | 1
ул Чкалова, 68б | 4 | 4 |  | 8
ул Чкалова, 70 | 3 | 3 | 5 | 11
ул Чкалова, 89 | 57 | 12 | 1 | 70
ул Чудненко, 106 | 3 | 3 | 1 | 7
ул Чудненко, 108 | 25 | 18 | 8 | 51
ул Чудненко, 11 | 7 | 3 | 4 | 14
ул Чудненко, 110а | 3 | 2 | 2 | 7
ул Чудненко, 112 | 4 | 1 | 8 | 13
ул Чудненко, 114 | 2 |  | 2 | 4
ул Чудненко, 116 | 9 | 1 | 21 | 31
ул Чудненко, 13 | 6 | 3 | 10 | 19
ул Чудненко, 15 | 9 | 10 | 2 | 21
ул Чудненко, 18 | 9 | 1 | 1 | 11
ул Чудненко, 20 | 2 |  |  | 2
ул Чудненко, 3 | 3 |  | 1 | 4
ул Чудненко, 4 |  |  | 1 | 1
ул Чудненко, 51 | 5 | 1 | 1 | 7
ул Чудненко, 6 | 5 |  | 3 | 8
ул Чудненко, 8 | 2 |  | 8 | 10
ул Чудненко, 83 | 12 | 7 | 11 | 30
ул Чудненко, 9 | 3 | 5 | 3 | 11
ул Чудненко, 91 | 7 | 2 | 3 | 12
ул Чудненко, 93 | 5 | 1 | 3 | 9
ул Чудненко, 95 | 48 | 5 | 12 | 65
ул Шевченко, 151 | 3 |  |  | 3
ул Шевченко, 153 | 1 |  |  | 1
ул Шевченко, 155 | 2 | 1 | 1 | 4
ул Шевченко, 52а | 20 | 1 | 1 | 22
ул Шевченко, 82 | 28 | 26 | 12 | 66
ул Шипуновская, 2 | 2 | 1 | 1 | 4
ул Шипуновская, 4 | 6 | 1 | 2 | 9
ул Шукшина, 1 | 13 | 9 | 17 | 39
ул Шукшина, 10 | 10 |  | 2 | 12
ул Шукшина, 12 | 19 | 4 | 10 | 33
ул Шукшина, 15 | 25 | 4 | 16 | 45
ул Шукшина, 16 | 10 |  | 1 | 11
ул Шукшина, 18 | 11 | 3 | 6 | 20
ул Шукшина, 19 | 12 | 8 | 253 | 273
ул Шукшина, 2 | 20 | 15 | 22 | 57
ул Шукшина, 22 | 9 | 2 | 9 | 20
ул Шукшина, 24 | 13 | 9 | 137 | 159
ул Шукшина, 26 | 42 | 5 | 6 | 53
ул Шукшина, 26а | 3 |  | 1 | 4
ул Шукшина, 28 | 5 | 1 | 6 | 12
ул Шукшина, 32 | 13 | 6 | 7 | 26
ул Шукшина, 34 | 20 | 10 | 13 | 43
ул Шукшина, 36 | 4 | 1 | 1 | 6
ул Шукшина, 4 | 8 | 4 | 6 | 18
ул Шукшина, 5 | 5 | 3 | 9 | 17
ул Шукшина, 8 | 12 | 3 | 5 | 20
ул Шукшина, 9 | 8 | 1 | 2 | 11
ул Шумакова, 33 | 44 | 4 | 2 | 50
ул Шумакова, 35 | 25 | 4 | 1 | 30
ул Шумакова, 37 | 19 | 1 | 2 | 22
ул Шумакова, 41 | 25 | 4 | 3 | 32
ул Шумакова, 43 | 12 | 2 |  | 14
ул Шумакова, 45 | 15 | 1 |  | 16
ул Шумакова, 47 | 22 | 4 | 3 | 29
ул Шумакова, 50 | 50 | 4 | 3 | 57
ул Шумакова, 52 | 15 | 2 |  | 17
ул Шумакова, 53 | 61 | 2 | 4 | 67
ул Эмилии Алексеевой, 11 | 1 |  | 5 | 6
ул Эмилии Алексеевой, 13 | 1 |  | 7 | 8
ул Эмилии Алексеевой, 15а | 30 | 28 |  | 58
ул Эмилии Алексеевой, 17 | 1 | 3 | 3 | 7
ул Эмилии Алексеевой, 21 | 4 | 1 |  | 5
ул Эмилии Алексеевой, 25 | 3 | 3 | 8 | 14
ул Эмилии Алексеевой, 27 | 2 | 1 | 3 | 6
ул Эмилии Алексеевой, 34 |  | 1 |  | 1
ул Эмилии Алексеевой, 43 | 8 | 4 | 4 | 16
ул Эмилии Алексеевой, 45 | 3 | 2 |  | 5
ул Эмилии Алексеевой, 46 | 1 | 3 | 2 | 6
ул Эмилии Алексеевой, 48 | 7 | 1 | 1 | 9
ул Эмилии Алексеевой, 5 корп.1 | 26 | 13 | 12 | 51
ул Эмилии Алексеевой, 50 | 4 | 3 | 11 | 18
ул Эмилии Алексеевой, 51 | 11 | 1 | 6 | 18
ул Эмилии Алексеевой, 52 | 4 | 1 | 4 | 9
ул Эмилии Алексеевой, 64 | 45 |  |  | 45
ул Эмилии Алексеевой, 66 | 41 |  |  | 41
ул Эмилии Алексеевой, 70 | 46 | 7 | 21 | 74
ул Эмилии Алексеевой, 72 | 35 | 5 | 16 | 56
ул Эмилии Алексеевой, 76 | 5 | 1 | 1 | 7
ул Эмилии Алексеевой, 78 | 4 | 3 | 3 | 10
ул Эмилии Алексеевой, 8 | 4 | 4 | 13 | 21
ул Эмилии Алексеевой, 80 | 7 | 5 | 2 | 14
ул Эмилии Алексеевой, 82А | 12 | 2 | 5 | 19
ул Эмилии Алексеевой, 88 | 4 |  | 2 | 6
ул Энтузиастов, 17 |  | 1 |  | 1
ул Энтузиастов, 23 | 26 |  | 3 | 29
ул Энтузиастов, 28 | 49 | 17 | 32 | 98
ул Энтузиастов, 30 | 35 | 1 | 7 | 43
ул Энтузиастов, 31а | 10 | 2 | 1 | 13
ул Энтузиастов, 32 | 24 | 9 | 9 | 42
ул Энтузиастов, 34 | 51 | 10 | 14 | 75
ул Энтузиастов, 36 | 20 | 2 | 6 | 28
ул Энтузиастов, 38 | 2 |  |  | 2
ул Энтузиастов, 3а | 14 | 4 | 10 | 28
ул Энтузиастов, 40 | 12 | 8 | 16 | 36
ул Энтузиастов, 42 | 12 | 3 | 7 | 22
ул Энтузиастов, 9 | 15 | 2 | 4 | 21
ул Южные Мастерские, 6 | 1 |  |  | 1
ул Юрина, 114 | 21 |  | 26 | 47
ул Юрина, 114а | 13 | 5 | 7 | 25
ул Юрина, 116 | 3 | 1 | 3 | 7
ул Юрина, 118 | 6 | 5 | 4 | 15
ул Юрина, 118А | 7 |  | 2 | 9
ул Юрина, 133 | 1 | 1 |  | 2
ул Юрина, 135 | 1 |  |  | 1
ул Юрина, 137 | 5 | 2 | 3 | 10
ул Юрина, 139 |  |  | 3 | 3
ул Юрина, 182 | 17 | 9 | 11 | 37
ул Юрина, 188 | 40 | 24 | 2 | 66
ул Юрина, 190 | 59 | 3 | 9 | 71
ул Юрина, 192 | 24 | 2 | 2 | 28
ул Юрина, 202 | 14 | 11 | 14 | 39
ул Юрина, 202б корп.1 | 4 | 2 | 3 | 9
ул Юрина, 202б корп.2 | 4 | 1 | 6 | 11
ул Юрина, 204Б корп.1 | 52 |  |  | 52
ул Юрина, 204Б корп.2 | 54 |  | 2 | 56
ул Юрина, 206 корп.1 | 11 | 4 | 5 | 20
ул Юрина, 206 корп.2 | 5 | 5 | 5 | 15
ул Юрина, 206а корп.1 | 10 | 2 | 4 | 16
ул Юрина, 206а корп.2 | 10 | 5 | 7 | 22
ул Юрина, 208 | 28 | 7 | 18 | 53
ул Юрина, 208Е | 4 |  |  | 4
ул Юрина, 209 | 5 |  |  | 5
ул Юрина, 216 | 6 | 4 | 3 | 13
ул Юрина, 219 | 23 | 2 | 12 | 37
ул Юрина, 220а | 12 | 3 | 1 | 16
ул Юрина, 222 | 5 | 2 | 4 | 11
ул Юрина, 224 | 2 | 2 | 1 | 5
ул Юрина, 225 | 11 | 3 | 5 | 19
ул Юрина, 226 | 4 |  | 1 | 5
ул Юрина, 229 |  |  | 1 | 1
ул Юрина, 230 | 5 |  |  | 5
ул Юрина, 231 | 1 |  | 1 | 2
ул Юрина, 232 | 5 | 2 | 5 | 12
ул Юрина, 233 | 8 |  | 3 | 11
ул Юрина, 234 | 5 | 3 | 2 | 10
ул Юрина, 235 | 1 |  | 2 | 3
ул Юрина, 237 | 4 | 3 | 1 | 8
ул Юрина, 238 | 2 | 1 | 5 | 8
ул Юрина, 241 | 5 | 1 | 2 | 8
ул Юрина, 243 | 5 |  | 4 | 9
ул Юрина, 244 | 4 | 2 | 4 | 10
ул Юрина, 245 | 2 | 2 | 2 | 6
ул Юрина, 246 | 22 | 11 | 17 | 50
ул Юрина, 247 | 9 | 2 | 4 | 15
ул Юрина, 255 | 16 | 5 | 4 | 25
ул Юрина, 257 | 15 | 6 | 1 | 22
ул Юрина, 261 | 3 | 1 |  | 4
ул Юрина, 263 | 2 | 2 |  | 4
ул Юрина, 265 | 4 | 1 | 1 | 6
ул Юрина, 269 | 8 | 1 | 6 | 15
ул Юрина, 271 | 1 |  |  | 1
ул Юрина, 273 | 4 | 1 | 4 | 9
ул Юрина, 279 | 3 | 1 | 1 | 5
ул Юрина, 281 | 7 | 3 | 2 | 12
ул Юрина, 283 | 6 |  | 5 | 11
ул Юрина, 285 | 3 | 1 | 4 | 8
ул Юрина, 291 | 2 |  | 9 | 11
ул Юрина, 299 | 11 | 1 | 32 | 44
ул Юрина, 305 | 8 | 5 | 17 | 30
ул Юрина, 307 | 13 | 1 | 6 | 20
ул Юрина, 309 | 3 | 1 |  | 4
ул Юрина, 4 | 3 |  | 1 | 4
ул Ядерная, 2 | 17 | 8 | 15 | 40
ул Ярных, 25 | 2 | 1 | 1 | 4
ул Ярных, 29 |  | 2 | 2 | 4
ул Ярных, 38 | 3 | 3 | 1 | 7
ул Ярных, 40 | 3 |  |  | 3
ул Ярных, 50 | 5 |  |  | 5
ул Ярных, 52 | 6 | 4 | 1 | 11
ул Ярных, 91 | 2 | 2 | 2 | 6
ул. 1 Мая, д.6 | 14 | 6 | 3 | 23
ул. 40 лет Октября, д.19 | 5 | 3 | 3 | 11
ул. 40 лет Октября, д.20 | 60 |  |  | 60
ул. 40 лет Октября, д.29 |  |  | 5 | 5
ул. 80 Гвардейской Дивизии, д.4а корп.2 | 3 |  |  | 3
ул. 80 Гвардейской Дивизии, д.6 | 13 | 3 | 36 | 52
ул. 80 Гвардейской Дивизии, д.66а | 2 | 1 | 1 | 4
ул. Антона Петрова, д.138а | 14 |  | 2 | 16
ул. Антона Петрова, д.197 | 19 |  | 3 | 22
ул. Антона Петрова, д.199 | 38 |  | 3 | 41
ул. Антона Петрова, д.209 | 3 |  | 3 | 6
ул. Антона Петрова, д.214 | 28 | 2 | 15 | 45
ул. Антона Петрова, д.219 | 1 |  |  | 1
ул. Антона Петрова, д.223 | 17 | 5 | 8 | 30
ул. Антона Петрова, д.238 | 2 |  |  | 2
ул. Антона Петрова, д.240 | 4 | 2 | 3 | 9
ул. Балтийская, д.103 | 2 |  |  | 2
ул. Балтийская, д.105 | 1 |  |  | 1
ул. Балтийская, д.50 | 14 | 2 | 5 | 21
ул. Брестская, д.8 | 12 | 20 | 8 | 40
ул. Весенняя, д.10 корп.1 | 13 | 10 | 7 | 30
ул. Весенняя, д.14а корп.1 | 14 | 2 | 4 | 20
ул. Весенняя, д.14а корп.2 | 15 | 3 | 7 | 25
ул. Георгиева, д.44 | 14 | 10 | 14 | 38
ул. Георгиева, д.49 | 2 | 1 | 5 | 8
ул. Георгиева, д.49а | 15 |  | 5 | 20
ул. Георгия Исакова, д.147 | 9 | 3 | 5 | 17
ул. Германа Титова, д.13 | 1 |  | 1 | 2
ул. Германа Титова, д.20 | 14 | 8 | 12 | 34
ул. Германа Титова, д.21 | 6 | 1 | 2 | 9
ул. Германа Титова, д.26 |  | 2 | 2 | 4
ул. Глушкова, д.13 | 8 | 3 | 11 | 22
ул. Гулькина, д.37а | 2 | 2 |  | 4
ул. Деповская, д.12 | 5 | 4 |  | 9
ул. Деповская, д.15 корп.2 | 40 | 22 | 7 | 69
ул. Деповская, д.20 | 8 | 10 | 5 | 23
ул. Западная 1-я, д.17а | 71 | 13 | 5 | 89
ул. Западная 1-я, д.42 | 8 |  | 1 | 9
ул. Западная 1-я, д.49а | 1 | 1 | 1 | 3
ул. Западная 1-я, д.55 корп.1 | 15 | 1 | 3 | 19
ул. Западная 4-я, д.78 | 14 | 10 | 23 | 47
ул. Интернациональная, д.77 | 4 |  |  | 4
ул. Крупской, д.101 корп.1 | 62 | 2 | 5 | 69
ул. Крупской, д.95 | 2 |  | 8 | 10
ул. Крупской, д.99 корп.1 | 71 | 1 | 7 | 79
ул. Малахова, д.116 | 23 | 11 | 25 | 59
ул. Малахова, д.140 | 3 |  |  | 3
ул. Малахова, д.79А корп.2 | 52 |  |  | 52
ул. Малахова, д.97 | 1 |  | 9 | 10
ул. Малахова, д.99 | 1 | 8 | 39 | 48
ул. Маяковского, д.4 | 9 | 3 | 11 | 23
ул. Минская, д.1 | 4 |  |  | 4
ул. Молодежная, д.2 | 14 | 4 | 3 | 21
ул. Молодежная, д.39 | 12 | 2 | 3 | 17
ул. Никитина, д.58 | 7 | 5 | 1 | 13
ул. Никитина, д.88 | 7 |  | 1 | 8
ул. Новосибирская, д.1 | 7 | 2 | 7 | 16
ул. Новосибирская, д.9 |  |  | 7 | 7
ул. Новоугольная, д.28 | 1 | 3 |  | 4
ул. Островского, д.16 | 23 | 3 | 4 | 30
ул. Островского, д.40 | 2 |  | 3 | 5
ул. Островского, д.62 | 11 | 4 |  | 15
ул. Островского, д.7 | 39 | 5 | 5 | 49
ул. П.С.Кулагина, д.26 | 3 | 1 | 1 | 5
ул. Панфиловцев, д.21 корп.1 | 15 | 10 | 3 | 28
ул. Папанинцев, д.121 | 67 | 15 | 10 | 92
ул. Папанинцев, д.205 | 8 | 14 | 9 | 31
ул. Парижской Коммуны, д.46 | 6 | 21 | 5 | 32
ул. Партизанская, д.201 | 1 |  |  | 1
ул. Партизанская, д.41а | 1 | 2 | 3 | 6
ул. Петра Сухова, д.40 | 3 |  |  | 3
ул. Петра Сухова, д.58 | 5 | 12 | 3 | 20
ул. Петра Сухова, д.9а корп.1 | 66 | 1 | 5 | 72
ул. Привокзальная, д.85 | 1 |  | 1 | 2
ул. Пролетарская, д.60А | 1 |  |  | 1
ул. Пролетарская, д.67 | 13 | 2 | 3 | 18
ул. Профинтерна, д.30 | 11 |  | 1 | 12
ул. Профинтерна, д.32 | 3 | 2 | 8 | 13
ул. Профинтерна, д.38 | 19 | 2 | 2 | 23
ул. Профинтерна, д.42 | 13 | 5 | 3 | 21
ул. Профинтерна, д.59 | 6 |  | 2 | 8
ул. Северо-Западная 2-я, д.61 | 5 | 1 | 4 | 10
ул. Северо-Западная, д.25 | 3 | 1 | 3 | 7
ул. Северо-Западная, д.33 | 2 | 6 | 24 | 32
ул. Северо-Западная, д.50 | 57 | 6 | 4 | 67
ул. Северо-Западная, д.56 | 63 | 8 | 3 | 74
ул. Северо-Западная, д.62 | 45 | 10 | 16 | 71
ул. Сельскохозяйственная, д.4 | 15 | 2 | 2 | 19
ул. Сизова, д.18 | 5 | 8 | 8 | 21
ул. Смирнова, д.92 | 1 |  |  | 1
ул. Советская, д.12 | 8 |  | 3 | 11
ул. Советская, д.13 | 1 | 1 | 3 | 5
ул. Советская, д.20 | 2 |  |  | 2
ул. Советская, д.24 | 5 | 2 | 3 | 10
ул. Советская, д.28 | 2 |  | 2 | 4
ул. Советская, д.4 | 15 | 7 | 1 | 23
ул. Советской Армии, д.50 | 1 | 1 | 1 | 3
ул. Союза Республик, д.12 | 12 | 1 | 1 | 14
ул. Союза Республик, д.33 | 4 | 2 | 3 | 9
ул. Строительная 2-я, д.54 | 4 | 1 | 6 | 11
ул. Сухэ-Батора, д.33 | 9 | 75 | 1 | 85
ул. Тимуровская, д.29 | 8 | 3 | 3 | 14
ул. Тимуровская, д.62 | 25 |  | 2 | 27
ул. Тимуровская, д.70 | 9 | 6 | 7 | 22
ул. Цеховая, д.23А |  | 2 |  | 2
ул. Цеховая, д.62 | 2 | 1 | 2 | 5
ул. Чкалова, д.227А |  | 1 | 1 | 2
ул. Чкалова, д.50 | 9 |  | 28 | 37
ул. Чудненко, д.5 |  |  | 2 | 2
ул. Чудненко, д.7 | 4 | 1 | 2 | 7
ул. Эмилии Алексеевой, д.32 | 10 | 5 | 4 | 19
ул. Эмилии Алексеевой, д.5/2 | 32 | 12 | 7 | 51
ул. Эмилии Алексеевой, д.55 | 28 | 16 | 11 | 55
ул. Эмилии Алексеевой, д.58 | 6 | 1 | 5 | 12
ул. Эмилии Алексеевой, д.68 | 45 | 20 | 8 | 73
ул. Эмилии Алексеевой, д.84а | 3 | 5 |  | 8
ул. Эмилии Алексеевой, д.90 корп.секц 3 | 51 |  |  | 51
ул. Юрина, д.186 | 42 | 7 | 4 | 53
ул. Юрина, д.202А корп.1 | 5 | 3 | 4 | 12
ул. Юрина, д.202А корп.2 | 15 | 7 | 2 | 24
ул. Юрина, д.202в | 7 |  | 1 | 8
ул. Юрина, д.204А | 4 | 3 | 2 | 9
Общий итог | 20228 | 7533 | 10878 | 38639